## OT16-007 BALSILLAS (3)
| REGISTRO | [5 empty] | Versión 3
PRESUPUESTO
No. CONTRATO: | 5700014501 | SUBESTACION: | BALSILLAS |  | DAT: | 16-007 | 2016-04-01
OBJETO: | NORMALIZACIÓN DE LA SUBESTACIÓN BALSILLAS CON LA IMPLEMENTACIÓN DE CONTROL DISTRIBUIDO Y PROTECCIONES NUMÉRICAS.
ALCANCE: | Servicios Auxiliares AC 208VAC: Diseño de Cuatro (4) tableros de servicios Auxiliares de corriente Alterna para las casetas de control distribuido. Servicios Auxiliares AC 208VAC: Rediseño de un (1) tableros de servicios Auxiliares de corriente Alterna. (Ubicado en la sala principal de la SE). Servicios Auxiliares DC 125VCC: Diseño de Cuatro (4) tableros de servicios Auxiliares de corriente Continua para las casetas de control distribuido. Servicios Auxiliares DC 125VCC: Rediseño de dos (2) tableros de servicios Auxiliares de corriente Continua .(Ubicado en la sala principal de la SE). Autotransformador AT1 230/115kV / Autotransformador AT3 230/115kV : Diseño de nuevo tablero de control tipo rack, con protecciones y control numérico, normalización de cajas de empalme CT’s lado de 115kV, lado de 230kV, Diseño de nuevo tablero regulador de tensión, reubicación de medidores digitales de frontera lado 230kV ( Principal y Respaldo), Reubicación de registrador de fallas. Autotransformador AT2 230/115kV / Autotransformador AT4 230/115kV: Levantamiento eléctrico de control y protección (Lado 115 kV), normalización de cajas de empalme CT’s lado de 115kV, lado de 230kV, Diseño de un (1) nuevo tablero Regulador de tensión, Diseño de un (1) nuevo tablero de medidores, reubicación de medidores digitales de frontera lado 230 ( Principal y Respaldo), Reubicación de registrador de fallas . Barra B1.1 y Barra B1.2 115kV: Normalización cajas de empalme PT’s 115kV. Unión Barras B1.1 - B1.2 115kV: Levantamiento eléctrico de control y protección, normalización de cajas de empalme CT’s lado de 115kV (2) juegos de tres. Línea Colegio 115kV: Diseño de nuevo tablero de control tipo rack, con protecciones y control numérico, normalización de cajas de empalme CT’s 115kV. Línea Facatativá, Fontibón, Fontibón 2, Mosquera 115kV: Levantamiento eléctrico de control y protección, normalización de cajas de empalme CT’s 115kV. Línea Balsilla (S/E Mosquera) 115 kV: Levantamientos eléctricos para el cambio del esquema de protección y levantamiento mecánico de transformadores de corriente. Línea Balsillas 1 y 2 (S/E Fontibón) 115 kV: Levantamientos eléctricos para el cambio del esquema de protección y levantamiento mecánico de transformadores de corriente. Transformador R1 115/34.5kV: Levantamiento eléctrico de control y protección, normalización de cajas de empalme CT’s 115kV, levantamiento eléctrico de señales de protecciones mecánicas y control de ventiladores y cambiador de tomas. Transformador R2 230/34.5kV: Levantamiento eléctrico de control y protección, normalización de caja de empalme CT’s lado de 230kV, levantamiento eléctrico de señales de protecciones mecánicas y control de ventiladores y cambiador de tomas, Diseño de un (1) nuevo tablero de medidores, reubicación de medidores digitales de frontera lado 230 ( Principal y Respaldo), Reubicación de registrador de fallas . Subestación: Diseño de cuatro (4 casetas para control distribuido, a ubicarse en el patio de conexión) y diseño de canalizaciones de control para comunicación de casetas nuevas con canalizaciones existentes.
Módulo | Labor | Actividad | Codigo GOM | Cantidad | Vr. Unitario (2016) | Vr. Total | Observaciones
Servicios Auxiliares AC 208VAC | L-18 Ingeniería para el reemplazo de un tablero de auxiliares AC - UNIDAD DE MEDIDA: C/U | Ingeniería civil y mecánico (Levantamiento e ingeniería de detalle) | SL18CIM | 2.8 | 883327 | 2473316 | Diseño de CUATRO (4) tableros de servicios auxiliares de corriente alterna para casetas de control distribuido; INGENIERÍA ELÉCTRICA Y MECÁNICA=Cantidad de tableros x(0,3X(Factor alcance levantamiento)+0,7x(Factor alcance diseño))=4x(0,3x(0)+0,7x(4))=2,8
|  | Ingeniería eléctrica (Levantamiento e ingeniería de detalle) | SL18ELE | 2.8 | 2715413 | 7603156
|  |  | Subtotal labores No. 18: |  |  | 10076472
Servicios Auxiliares AC 208VAC | L-18 Ingeniería para el reemplazo de un tablero de auxiliares AC - UNIDAD DE MEDIDA: C/U | Ingeniería civil y mecánico (Levantamiento e ingeniería de detalle) | SL18CIM | 0.7 | 883327 | 618329 | Rediseñar un (1) tablero de servicios auxiliares de corriente alterna (Ubicado en la sala principal de control de la SE) INGENIERÍA ELÉCTRICA Y MECÁNICA=Cantidad de tableros x(0,3X(Factor alcance levantamiento)+0,7x(Factor alcance diseño))=1x(0,3x(0)+0,7x(1))=0,7
|  | Ingeniería eléctrica (Levantamiento e ingeniería de detalle) | SL18ELE | 0.7 | 2715413 | 1900789
|  |  | Subtotal labores No. 18: |  |  | 2519118
Servicios Auxiliares DC 125VCC | L-20 Ingeniería para el reemplazo de un tablero de auxiliares DC - UNIDAD DE MEDIDA: C/U | Ingeniería civil y mecánico (Levantamiento e ingeniería de detalle) | SL20CIM | 2.8 | 883327 | 2473316 | Diseño de CUATRO (4) tableros de servicios auxiliares de corriente continua para casetas de control distribuido; INGENIERÍA ELÉCTRICA Y MECÁNICA=Cantidad de tablerosx(0,3X(Factor alcance levantamiento)+0,7x(Factor alcance diseño))=4x(0,3x(0)+0,7x(4)=2,8
|  | Ingeniería eléctrica (Levantamiento e ingeniería de detalle) | SL20ELE | 2.8 | 4874658 | 13649042
|  |  | Subtotal labores No. 20: |  |  | 16122358
Servicios Auxiliares DC 125VCC | L-20 Ingeniería para el reemplazo de un tablero de auxiliares DC - UNIDAD DE MEDIDA: C/U | Ingeniería civil y mecánico (Levantamiento e ingeniería de detalle) | SL20CIM | 1.4 | 883327 | 1236658 | Rediseñar DOS (2) tableros de servicios auxiliares de corriente continua (Ubicados en la sala principal de control en la SE) INGENIERÍA ELÉCTRICA Y MECÁNICA=Cantidad de tablerosx(0,3X(Factor alcance levantamiento)+0,7x(Factor alcance diseño))=2x(0,3x(0)+0,7x(2))=1,4
|  | Ingeniería eléctrica (Levantamiento e ingeniería de detalle) | SL20ELE | 1.4 | 4874658 | 6824521
|  |  | Subtotal labores No. 20: |  |  | 8061179
Autotransformador AT1 230/115 (LADO 115 kV) | L-7 Ingeniería para el reemplazo y/o instalación de transformadores de corriente 500 kV, 230 kV, 115 kV y 57,5 kV - UNIDAD DE MEDIDA: Grupo x 3 | Ingeniería civil (Levantamiento e ingeniería de detalle) | SL07CIV | 0 | 1079622 | 0 | Normalización caja de empalme CT´s, TC032A/B/C/; INGENIERÍA ELÉCTRICA Y MECÁNICA=0.3x(Factor alcance levantamiento) + 0.7x(Factor alcance diseño)=0.30x(0.50) + 0.70x(0.50)=0.50
|  | Ingeniería mecánica (Levantamiento e ingeniería de detalle) | SL07MEC | 0.5 | 2486403 | 1243202
|  | Ingeniería eléctrica (Levantamiento e ingeniería de detalle) | SL07ELE | 0.5 | 3009856 | 1504928
|  |  | Subtotal labores No. 7: |  |  | 2748130
Autotransformador AT1 230/115 (LADO 115 kV) | L-24 Ingeniería de nuevo tablero de control y protección para 115 kV para cualquier modulo en configuración barra sencilla - UNIDAD DE MEDIDA: C/U | Ingeniería mecánica (Levantamiento e ingeniería de detalle) | SL24MEC | 0.7 | 1799370 | 1259559 | Diseño de nuevo tablero de control y protección tipo RACK. No incluye levantamiento mecánico.
|  | Ingeniería eléctrica (Levantamiento e ingeniería de detalle) | SL24ELE | 1 | 8571546 | 8571546
|  |  | Subtotal labores No. 24: |  |  | 9831105
Autotransformador AT1 230/115 (LADO 115 kV) | L-40 Ingeniería para el cambio/instalación de tablero de regulación de tensión del transformador (incluye el rele 90) - UNIDAD DE MEDIDA: C/U | Ingeniería civil y mecánica (Levantamiento e ingeniería de detalle) | SL40CIV | 0.7 | 1799370 | 1259559 | Diseño de nuevo tablero regulador de tensión +RVT1 tipo RACK; INGENIERÍA MECÁNICA no incluye levantamiento.
|  | Ingeniería eléctrica (Levantamiento e ingeniería de detalle) | SL40MEC | 1 | 5136385 | 5136385
|  |  | Subtotal labores No. 40: |  |  | 6395944
Autotransformador AT1 230/115 (LADO 230 kV) | L-7 Ingeniería para el reemplazo y/o instalación de transformadores de corriente 500 kV, 230 kV, 115 kV y 57,5 kV - UNIDAD DE MEDIDA: Grupo x 3 | Ingeniería civil (Levantamiento e ingeniería de detalle) | SL07CIV | 0 | 1079622 | 0 | Normalización caja de empalme CT´s, TC081A/B/C/; INGENIERÍA ELÉCTRICA Y MECÁNICA=0.3x(Factor alcance levantamiento) + 0.7x(Factor alcance diseño)=0.30x(0.50) + 0.70x(0.50)=0.50
|  | Ingeniería mecánica (Levantamiento e ingeniería de detalle) | SL07MEC | 0.5 | 2486403 | 1243202
|  | Ingeniería eléctrica (Levantamiento e ingeniería de detalle) | SL07ELE | 0.5 | 3009856 | 1504928
|  |  | Subtotal labores No. 7: |  |  | 2748130
Autotransformador AT1 230/115 (LADO 230 kV) | L-7 Ingeniería para el reemplazo y/o instalación de transformadores de corriente 500 kV, 230 kV, 115 kV y 57,5 kV - UNIDAD DE MEDIDA: Grupo x 3 | Ingeniería civil (Levantamiento e ingeniería de detalle) | SL07CIV | 0 | 1079622 | 0 | Normalización caja de empalme CT´s, TC051A/B/C/; INGENIERÍA ELÉCTRICA Y MECÁNICA=0.3x(Factor alcance levantamiento) + 0.7x(Factor alcance diseño)=0.30x(0.50) + 0.70x(0.50)=0.50
|  | Ingeniería mecánica (Levantamiento e ingeniería de detalle) | SL07MEC | 0.5 | 2486403 | 1243202
|  | Ingeniería eléctrica (Levantamiento e ingeniería de detalle) | SL07ELE | 0.5 | 3009856 | 1504928
|  |  | Subtotal labores No. 7: |  |  | 2748130
Autotransformador AT1 230/115 (LADO 230 kV) | L-24 Ingeniería de nuevo tablero de control y protección para 115 kV para cualquier modulo en configuración barra sencilla - UNIDAD DE MEDIDA: C/U | Ingeniería mecánica (Levantamiento e ingeniería de detalle) | SL24MEC | 0.7 | 1799370 | 1259559 | Diseño de nuevo tablero de control y protección tipo RACK; INGENIERÍA MECÁNICA No incluye levantamiento; INGENIERÍA ELÉCTRICA Factor 1,3 por nivel de tensión 230kV.
|  | Ingeniería eléctrica (Levantamiento e ingeniería de detalle) | SL24ELE | 1.3 | 8571546 | 11143010
|  |  | Subtotal labores No. 24: |  |  | 12402569
Autotransformador AT1 230/115 (LADO 230 kV) | L-36 Ingeniería para el reemplazo/instalación de una Unidad de Medida (UDM), equipo registrador de calidad de potencia o medidor de energía - UNIDAD DE MEDIDA: Grupo x 2 (equipos del mismo modulo) | Ingeniería mecánica (Levantamiento e ingeniería de detalle) | SL36MEC | 0 | 981475 | 0 | Reubicación de Medidores de Energía Frontera Comercial.
|  | Ingeniería eléctrica (Levantamiento e ingeniería de detalle) | SL36ELE | 1 | 948759 | 948759
|  |  | Subtotal labores No. 36: |  |  | 948759
Autotransformador AT1 230/115 (LADO 230 kV) | L-39 Diseño de nuevo tablero de medida para subestaciones AT/AT, AT/MT o MT/MT - UNIDAD DE MEDIDA: C/U | Ingeniería civil (Levantamiento e ingeniería de detalle) | SL39CIV | 0 | 392590 | 0 | Diseño de nuevo tablero de medida (Medidores de energía principal y respaldo) módulos T1, T3 y T4. No incluye levantamiento mecánico.
|  | Ingeniería mecánica (Levantamiento e ingeniería de detalle) | SL39MEC | 0.7 | 1733939 | 1213757
|  |  | Subtotal labores No. 39: |  |  | 1213757
Autotransformador AT1 230/115 (LADO 230 kV) | L-41 Ingeniería para el reemplazo/instalación de registrador de fallas RDF . - UNIDAD DE MEDIDA: C/U | Ingeniería mecánica (Levantamiento e ingeniería de detalle) | SL41CIV | 0 | 1046906 | 0 | Reubicación Registrador de fallas.
|  | Ingeniería eléctrica (Levantamiento e ingeniería de detalle) | SL41ELE | 1 | 5888849 | 5888849
|  |  | Subtotal labores No. 41: |  |  | 5888849
Autransformador AT2 230/115 (LADO 115 kV) | L-7 Ingeniería para el reemplazo y/o instalación de transformadores de corriente 500 kV, 230 kV, 115 kV y 57,5 kV - UNIDAD DE MEDIDA: Grupo x 3 | Ingeniería civil (Levantamiento e ingeniería de detalle) | SL07CIV | 0 | 1079622 | 0 | Normalización caja de empalme CT´s, TC042A/B/C/; INGENIERÍA ELÉCTRICA Y MECÁNICA=0.3 x (Factor alcance levantamiento) + 0.7 x (Factor alcance diseño)=0.30 x (0.50) + 0.70 x (0.50) = 0.50
|  | Ingeniería mecánica (Levantamiento e ingeniería de detalle) | SL07MEC | 0.5 | 2486403 | 1243202
|  | Ingeniería eléctrica (Levantamiento e ingeniería de detalle) | SL07ELE | 0.5 | 3009856 | 1504928
|  |  | Subtotal labores No. 7: |  |  | 2748130
Autransformador AT2 230/115 (LADO 115 kV) | L-24 Ingeniería de nuevo tablero de control y protección para 115 kV para cualquier modulo en configuración barra sencilla - UNIDAD DE MEDIDA: C/U | Ingeniería mecánica (Levantamiento e ingeniería de detalle) | SL24MEC | 0 | 1799370 | 0 | Señales de control y protección del módulo 115kV. LEVANTAMIENTO ELECTRICO.
|  | Ingeniería eléctrica (Levantamiento e ingeniería de detalle) | SL24ELE | 0.3 | 8571546 | 2571464
|  |  | Subtotal labores No. 24: |  |  | 2571464
Autotransformador AT2 230/115 (LADO 230 kV) | L-7 Ingeniería para el reemplazo y/o instalación de transformadores de corriente 500 kV, 230 kV, 115 kV y 57,5 kV - UNIDAD DE MEDIDA: Grupo x 3 | Ingeniería civil (Levantamiento e ingeniería de detalle) | SL07CIV | 0 | 1079622 | 0 | Normalización caja de empalme CT´s, TC061A/B/C/; INGENIERÍA ELÉCTRICA Y MECÁNICA=0.3x(Factor alcance levantamiento) + 0.7x(Factor alcance diseño)=0.30x(0.50) + 0.70x(0.50)=0.50
|  | Ingeniería mecánica (Levantamiento e ingeniería de detalle) | SL07MEC | 0.5 | 2486403 | 1243202
|  | Ingeniería eléctrica (Levantamiento e ingeniería de detalle) | SL07ELE | 0.5 | 3009856 | 1504928
|  |  | Subtotal labores No. 7: |  |  | 2748130
Autotransformador AT2 230/115 (LADO 230 kV) | L-7 Ingeniería para el reemplazo y/o instalación de transformadores de corriente 500 kV, 230 kV, 115 kV y 57,5 kV - UNIDAD DE MEDIDA: Grupo x 3 | Ingeniería civil (Levantamiento e ingeniería de detalle) | SL07CIV | 0 | 1079622 | 0 | Normalización caja de empalme CT´s, TC091A/B/C/; INGENIERÍA ELÉCTRICA Y MECÁNICO=0.3x(Factor alcance levantamiento) + 0.7x(Factor alcance diseño)=0.30x(0.50) + 0.70x(0.50)=0.50
|  | Ingeniería mecánica (Levantamiento e ingeniería de detalle) | SL07MEC | 0.5 | 2486403 | 1243202
|  | Ingeniería eléctrica (Levantamiento e ingeniería de detalle) | SL07ELE | 0.5 | 3009856 | 1504928
|  |  | Subtotal labores No. 7: |  |  | 2748130
Autransformador AT2 230/115 (LADO 230 kV) | L-24 Ingeniería de nuevo tablero de control y protección para 115 kV para cualquier modulo en configuración barra sencilla - UNIDAD DE MEDIDA: C/U | Ingeniería mecánica (Levantamiento e ingeniería de detalle) | SL24MEC | 0 | 1799370 | 0 | Señales de control y protección módulo de 230kV. LEVANTAMIENTO ELECTRICO Factor 0,3 por nivel de tensión 230kV. =0,3x(Factor 0,3 por nivel de tensión 230kV)= 0,39
|  | Ingeniería eléctrica (Levantamiento e ingeniería de detalle) | SL24ELE | 0.39 | 8571546 | 3342903
|  |  | Subtotal labores No. 24: |  |  | 3342903
Autransformador AT2 230/115 (LADO 230 kV) | L-36 Ingeniería para el reemplazo/instalación de una Unidad de Medida (UDM), equipo registrador de calidad de potencia o medidor de energía - UNIDAD DE MEDIDA: Grupo x 2 (equipos del mismo modulo) | Ingeniería mecánica (Levantamiento e ingeniería de detalle) | SL36MEC | 0 | 981475 | 0 | Reubicación de Medidores de Energía Frontera Comercial.
|  | Ingeniería eléctrica (Levantamiento e ingeniería de detalle) | SL36ELE | 1 | 948759 | 948759
|  |  | Subtotal labores No. 36: |  |  | 948759
Autransformador AT2 230/115 (LADO 230 kV) | L-40 Ingeniería para el cambio/instalación de tablero de regulación de tensión del transformador (incluye el rele 90) - UNIDAD DE MEDIDA: C/U | Ingeniería civil y mecánica (Levantamiento e ingeniería de detalle) | SL40CIV | 0 | 1799370 | 0 | Tablero regulador +RVT2. Señales de protecciones mecánicas, control ventiladores, control cambiador de tomas. LEVANTAMIENTO ELECTRICO.
|  | Ingeniería eléctrica (Levantamiento e ingeniería de detalle) | SL40ELE | 0.3 | 5136385 | 1540916
|  |  | Subtotal labores No. 40: |  |  | 1540916
Autransformador AT2 230/115 (LADO 230 kV) | L-41 Ingeniería para el reemplazo/instalación de registrador de fallas RDF . - UNIDAD DE MEDIDA: C/U | Ingeniería mecánica (Levantamiento e ingeniería de detalle) | SL41CIV | 0 | 1046906 | 0 | Reubicación registrador de fallas.
|  | Ingeniería eléctrica (Levantamiento e ingeniería de detalle) | SL41ELE | 1 | 5888849 | 5888849
|  |  | Subtotal labores No. 41: |  |  | 5888849
Autotransformador AT3 230/115kV (LADO 115 kV) | L-7 Ingeniería para el reemplazo y/o instalación de transformadores de corriente 500 kV, 230 kV, 115 kV y 57,5 kV - UNIDAD DE MEDIDA: Grupo x 3 | Ingeniería civil (Levantamiento e ingeniería de detalle) | SL07CIV | 0 | 1079622 | 0 | Normalización caja de empalme CT´s, TC022A/B/C/; INGENIERÍA ELÉCTRICA Y MECÁNICA=0.3x(Factor alcance levantamiento) + 0.7x(Factor alcance diseño)=0.30x(0.50) + 0.70x(0.50)=0.50
|  | Ingeniería mecánica (Levantamiento e ingeniería de detalle) | SL07MEC | 0.5 | 2486403 | 1243202
|  | Ingeniería eléctrica (Levantamiento e ingeniería de detalle) | SL07ELE | 0.5 | 3009856 | 1504928
|  |  | Subtotal labores No. 7: |  |  | 2748130
Autotransformador AT3 230/115kV (LADO 115 kV) | L-24 Ingeniería de nuevo tablero de control y protección para 115 kV para cualquier modulo en configuración barra sencilla - UNIDAD DE MEDIDA: C/U | Ingeniería mecánica (Levantamiento e ingeniería de detalle) | SL24MEC | 0 | 1799370 | 0 | Señales de control y protección del módulo 115kV. LEVANTAMIENTO ELECTRICO.
|  | Ingeniería eléctrica (Levantamiento e ingeniería de detalle) | SL24ELE | 0.3 | 8571546 | 2571464
|  |  | Subtotal labores No. 24: |  |  | 2571464
Autotransformador AT3 230/115kV (LADO 115 kV) | L-40 Ingeniería para el cambio/instalación de tablero de regulación de tensión del transformador (incluye el rele 90) - UNIDAD DE MEDIDA: C/U | Ingeniería civil y mecánica (Levantamiento e ingeniería de detalle) | SL40CIV | 0 | 1799370 | 0 | Tablero regulador +RVT3. Señales de protecciones mecánicas, control ventiladores, control cambiador de tomas. LEVANTAMIENTO ELECTRICO.
|  | Ingeniería eléctrica (Levantamiento e ingeniería de detalle) | SL40ELE | 0.3 | 5136385 | 1540916
|  |  | Subtotal labores No. 40: |  |  | 1540916
Autotransformador AT3 230/115kV (LADO 230 kV) | L-7 Ingeniería para el reemplazo y/o instalación de transformadores de corriente 500 kV, 230 kV, 115 kV y 57,5 kV - UNIDAD DE MEDIDA: Grupo x 3 | Ingeniería civil (Levantamiento e ingeniería de detalle) | SL07CIV | 0 | 1079622 | 0 | Normalización caja de empalme CT´s, TC041A/B/C/; INGENIERÍA ELÉCTRICA Y MECÁNICA=0.3x(Factor alcance levantamiento) + 0.7x(Factor alcance diseño)=0.30x(0.5) + 0.70x(0.50)=0.50
|  | Ingeniería mecánica (Levantamiento e ingeniería de detalle) | SL07MEC | 0.5 | 2486403 | 1243202
|  | Ingeniería eléctrica (Levantamiento e ingeniería de detalle) | SL07ELE | 0.5 | 3009856 | 1504928
|  |  | Subtotal labores No. 7: |  |  | 2748130
Autotransformador AT3 230/115kV (LADO 230 kV) | L-24 Ingeniería de nuevo tablero de control y protección para 115 kV para cualquier modulo en configuración barra sencilla - UNIDAD DE MEDIDA: C/U | Ingeniería mecánica (Levantamiento e ingeniería de detalle) | SL24MEC | 0 | 1799370 | 0 | Señales de control y protección módulo de 230kV. LEVANTAMIENTO ELECTRICO Factor 0,3 por nivel de tensión 230kV. =0,3x(Factor 0,3 por nivel de tensión 230kV)= 0,39
|  | Ingeniería eléctrica (Levantamiento e ingeniería de detalle) | SL24ELE | 0.39 | 8571546 | 3342903
|  |  | Subtotal labores No. 24: |  |  | 3342903
Autotransformador AT3 230/115kV (LADO 230 kV) | L-36 Ingeniería para el reemplazo/instalación de una Unidad de Medida (UDM), equipo registrador de calidad de potencia o medidor de energía - UNIDAD DE MEDIDA: Grupo x 2 (equipos del mismo modulo) | Ingeniería mecánica (Levantamiento e ingeniería de detalle) | SL36MEC | 0 | 981475 | 0 | Reubicación de Medidores de Energía Frontera Comercial.
|  | Ingeniería eléctrica (Levantamiento e ingeniería de detalle) | SL36ELE | 1 | 948759 | 948759
|  |  | Subtotal labores No. 36: |  |  | 948759
Autotransformador AT3 230/115kV (LADO 230 kV) | L-41 Ingeniería para el reemplazo/instalación de registrador de fallas RDF . - UNIDAD DE MEDIDA: C/U | Ingeniería mecánica (Levantamiento e ingeniería de detalle) | SL41CIV | 0 | 1046906 | 0 | Reubicación registrador de fallas.
|  | Ingeniería eléctrica (Levantamiento e ingeniería de detalle) | SL41ELE | 1 | 5888849 | 5888849
|  |  | Subtotal labores No. 41: |  |  | 5888849
Autotransformador AT4 230/115kV (LADO 115 kV) | L-7 Ingeniería para el reemplazo y/o instalación de transformadores de corriente 500 kV, 230 kV, 115 kV y 57,5 kV - UNIDAD DE MEDIDA: Grupo x 3 | Ingeniería civil (Levantamiento e ingeniería de detalle) | SL07CIV | 0 | 1079622 | 0 | Normalización caja de empalme CT´s, TC012A/B/C/; INGENIERÍA ELÉCTRICA Y MECÁNICA=0.3x(Factor alcance levantamiento) + 0.7x(Factor alcance diseño)=0.30x(0.5) + 0.70x(0.50)=0.50
|  | Ingeniería mecánica (Levantamiento e ingeniería de detalle) | SL07MEC | 0.5 | 2486403 | 1243202
|  | Ingeniería eléctrica (Levantamiento e ingeniería de detalle) | SL07ELE | 0.5 | 3009856 | 1504928
|  |  | Subtotal labores No. 7: |  |  | 2748130
Autotransformador AT4 230/115kV (LADO 115 kV) | L-24 Ingeniería de nuevo tablero de control y protección para 115 kV para cualquier modulo en configuración barra sencilla - UNIDAD DE MEDIDA: C/U | Ingeniería mecánica (Levantamiento e ingeniería de detalle) | SL24MEC | 0 | 1799370 | 0 | Señales de control y protección del módulo 115kV. LEVANTAMIENTO ELECTRICO.
|  | Ingeniería eléctrica (Levantamiento e ingeniería de detalle) | SL24ELE | 0.3 | 8571546 | 2571464
|  |  | Subtotal labores No. 24: |  |  | 2571464
Autotransformador AT4 230/115kV (LADO 115 kV) | L-40 Ingeniería para el cambio/instalación de tablero de regulación de tensión del transformador (incluye el rele 90) - UNIDAD DE MEDIDA: C/U | Ingeniería civil y mecánica (Levantamiento e ingeniería de detalle) | SL40CIV | 0 | 1799370 | 0 | Tablero regulador +RVT4. Señales de protecciones mecánicas, control ventiladores, control cambiador de tomas. LEVANTAMIENTO ELECTRICO.
|  | Ingeniería eléctrica (Levantamiento e ingeniería de detalle) | SL40ELE | 0.3 | 5136385 | 1540916
|  |  | Subtotal labores No. 40: |  |  | 1540916
Autotransformador AT4 230/115kV (LADO 230 kV) | L-7 Ingeniería para el reemplazo y/o instalación de transformadores de corriente 500 kV, 230 kV, 115 kV y 57,5 kV - UNIDAD DE MEDIDA: Grupo x 3 | Ingeniería civil (Levantamiento e ingeniería de detalle) | SL07CIV | 0 | 1079622 | 0 | Normalización caja de empalme CT´s, TC031A/B/C/; INGENIERÍA ELÉCTRICA Y MECÁNICA=0.3x(Factor alcance levantamiento) + 0.7x(Factor alcance diseño)=0.30x(0.5) + 0.70x(0.50)=0.50
|  | Ingeniería mecánica (Levantamiento e ingeniería de detalle) | SL07MEC | 0.5 | 2486403 | 1243202
|  | Ingeniería eléctrica (Levantamiento e ingeniería de detalle) | SL07ELE | 0.5 | 3009856 | 1504928
|  |  | Subtotal labores No. 7: |  |  | 2748130
Autotransformador AT4 230/115kV (LADO 230 kV) | L-24 Ingeniería de nuevo tablero de control y protección para 115 kV para cualquier modulo en configuración barra sencilla - UNIDAD DE MEDIDA: C/U | Ingeniería mecánica (Levantamiento e ingeniería de detalle) | SL24MEC | 0 | 1799370 | 0 | Señales de control y protección módulo de 230kV. LEVANTAMIENTO ELECTRICO Factor 0,3 por nivel de tensión 230kV. =0,3x(Factor 0,3 por nivel de tensión 230kV)= 0,39
|  | Ingeniería eléctrica (Levantamiento e ingeniería de detalle) | SL24ELE | 0.39 | 8571546 | 3342903
|  |  | Subtotal labores No. 24: |  |  | 3342903
Autotransformador AT4 230/115kV (LADO 230 kV) | L-36 Ingeniería para el reemplazo/instalación de una Unidad de Medida (UDM), equipo registrador de calidad de potencia o medidor de energía - UNIDAD DE MEDIDA: Grupo x 2 (equipos del mismo modulo) | Ingeniería mecánica (Levantamiento e ingeniería de detalle) | SL36MEC | 0 | 981475 | 0 | Reubicación de Medidores de Energía Frontera Comercial.
|  | Ingeniería eléctrica (Levantamiento e ingeniería de detalle) | SL36ELE | 1 | 948759 | 948759
|  |  | Subtotal labores No. 36: |  |  | 948759
Autotransformador AT4 230/115kV (LADO 230 kV) | L-41 Ingeniería para el reemplazo/instalación de registrador de fallas RDF . - UNIDAD DE MEDIDA: C/U | Ingeniería mecánica (Levantamiento e ingeniería de detalle) | SL41CIV | 0.7 | 1046906 | 732834 | INGENIERÍA ELÉCTRICA Y MECÁNICA para un nuevo Registrador de fallas. NO INCLUYE LEVANTAMIENTO MECÁNICO.
|  | Ingeniería eléctrica (Levantamiento e ingeniería de detalle) | SL41ELE | 1 | 5888849 | 5888849
|  |  | Subtotal labores No. 41: |  |  | 6621683
Barra B1.1 115 kV | L-9 Ingeniería para el reemplazo de transformadores de tensión (Grupo de 3) de 500, 230, 115 o 57,5kV - UNIDAD DE MEDIDA: Grupo x 3 | Ingeniería civil (Levantamiento e ingeniería de detalle) | SL09CIV | 0 | 1079622 | 0 | Normalización caja de empalme PT´s, TB022A/B/C/; INGENIERÍA ELÉCTRICA Y MECÁNICA=0.3x(Factor alcance levantamiento) + 0.7x(Factor alcance diseño)=0.30x(0.50) + 0.70x(0.50)=0.50
|  | Ingeniería mecánica (Levantamiento e ingeniería de detalle) | SL09MEC | 0.5 | 2486403 | 1243202
|  | Ingeniería eléctrica (Levantamiento e ingeniería de detalle) | SL09ELE | 0.5 | 2388255 | 1194128
|  |  | Subtotal labores No. 9: |  |  | 2437330
Unión Barras B1.1-B1.2 115 kV | L-7 Ingeniería para el reemplazo y/o instalación de transformadores de corriente 500 kV, 230 kV, 115 kV y 57,5 kV - UNIDAD DE MEDIDA: Grupo x 3 | Ingeniería civil (Levantamiento e ingeniería de detalle) | SL07CIV | 0 | 1079622 | 0 | Normalización caja de empalme CT´s, TC082A/B/C/; INGENIERÍA ELÉCTRICA Y MECÁNICA=0.3x(Factor alcance levantamiento) + 0.7x(Factor alcance diseño)=0.30x(0.50) + 0.70x(0.50)=0.50
|  | Ingeniería mecánica (Levantamiento e ingeniería de detalle) | SL07MEC | 0.5 | 2486403 | 1243202
|  | Ingeniería eléctrica (Levantamiento e ingeniería de detalle) | SL07ELE | 0.5 | 3009856 | 1504928
|  |  | Subtotal labores No. 7: |  |  | 2748130
Unión Barras B1.1-B1.2 115 kV | L-7 Ingeniería para el reemplazo y/o instalación de transformadores de corriente 500 kV, 230 kV, 115 kV y 57,5 kV - UNIDAD DE MEDIDA: Grupo x 3 | Ingeniería civil (Levantamiento e ingeniería de detalle) | SL07CIV | 0 | 1079622 | 0 | Normalización caja de empalme CT´s, TC122A/B/C/; INGENIERÍA ELÉCTRICA Y MECÁNICA=0.3x(Factor alcance levantamiento) + 0.7x(Factor alcance diseño)=0.30x(0.50) + 0.70x(0.50)=0.50
|  | Ingeniería mecánica (Levantamiento e ingeniería de detalle) | SL07MEC | 0.5 | 2486403 | 1243202
|  | Ingeniería eléctrica (Levantamiento e ingeniería de detalle) | SL07ELE | 0.5 | 3009856 | 1504928
|  |  | Subtotal labores No. 7: |  |  | 2748130
Unión Barras B1.1-B1.2 115 kV | L-24 Ingeniería de nuevo tablero de control y protección para 115 kV para cualquier modulo en configuración barra sencilla - UNIDAD DE MEDIDA: C/U | Ingeniería mecánica (Levantamiento e ingeniería de detalle) | SL24MEC | 0 | 1799370 | 0 | Levantamiento eléctrico de señales de control y protección.
|  | Ingeniería eléctrica (Levantamiento e ingeniería de detalle) | SL24ELE | 0.3 | 8571546 | 2571464
|  |  | Subtotal labores No. 24: |  |  | 2571464
Barra B1.2 115 kV | L-9 Ingeniería para el reemplazo de transformadores de tensión (Grupo de 3) de 500, 230, 115 o 57,5kV - UNIDAD DE MEDIDA: Grupo x 3 | Ingeniería civil (Levantamiento e ingeniería de detalle) | SL09CIV | 0 | 1079622 | 0 | Normalización caja de empalme PT´s, TB012A/B/C/; INGENIERÍA ELÉCTRICA Y MECÁNICA = 0.3 x (Factor alcance levantamiento) + 0.7 x (Factor alcance diseño) = 0.30x(0.50) + 0.70 x (0.50) = 0.50
|  | Ingeniería mecánica (Levantamiento e ingeniería de detalle) | SL09MEC | 0.5 | 2486403 | 1243202
|  | Ingeniería eléctrica (Levantamiento e ingeniería de detalle) | SL09ELE | 0.5 | 2388255 | 1194128
|  |  | Subtotal labores No. 9: |  |  | 2437330
BALSILLAS (S/E MOSQUERA) 115 kV | L-7 Ingeniería para el reemplazo y/o instalación de transformadores de corriente 500 kV, 230 kV, 115 kV y 57,5 kV - UNIDAD DE MEDIDA: Grupo x 3 | Ingeniería civil (Levantamiento e ingeniería de detalle) | SL07CIV | 0 | 1079622 | 0 | Normalización caja de empalme CT´s, TC092A/B/C/ para la implementación de la función 87 L y 67; LEVANTAMIENTO MECÁNICA=0.3x(Factor alcance levantamiento) + 0.7x(Factor alcance diseño)=0.30x(0.50) + 0.70x(0.00)=0.15
|  | Ingeniería mecánica (Levantamiento e ingeniería de detalle) | SL07MEC | 0.15 | 2486403 | 372960
|  | Ingeniería eléctrica (Levantamiento e ingeniería de detalle) | SL07ELE | 0.3 | 3009856 | 902957
|  |  | Subtotal labores No. 7: |  |  | 1275917
BALSILLAS (S/E MOSQUERA) 115 kV | L-44 Ingeniería para el reemplazo del esquema de protección para línea de 115 kV: Protección principal 87L y respaldo 67 - UNIDAD DE MEDIDA: Global por modulo en los dos extremos de línea | Ingeniería mecánica (Levantamiento e ingeniería de detalle) | SL44CIV | 0 | 2519119 | 0 | LEVANTAMIENTO ELÉCTRICO de control y protección para la implementación de la función 87 L y 67.
|  | Ingeniería eléctrica (Levantamiento e ingeniería de detalle) | SL44ELE | 0.3 | 11646834 | 3494050
|  |  | Subtotal labores No. 44: |  |  | 3494050
BALSILLAS 1 (S/E FONTIBÓN) 115 kV | L-7 Ingeniería para el reemplazo y/o instalación de transformadores de corriente 500 kV, 230 kV, 115 kV y 57,5 kV - UNIDAD DE MEDIDA: Grupo x 3 | Ingeniería civil (Levantamiento e ingeniería de detalle) | SL07CIV | 0 | 1079622 | 0 | Normalización caja de empalme CT´s, TC092A/B/C/ para la implementación de la función 87 L y 67; LEVANTAMIENTO MECÁNICA=0.3x(Factor alcance levantamiento) + 0.7x(Factor alcance diseño)=0.30x(0.50) + 0.70x(0.00)=0.15
|  | Ingeniería mecánica (Levantamiento e ingeniería de detalle) | SL07MEC | 0.15 | 2486403 | 372960
|  | Ingeniería eléctrica (Levantamiento e ingeniería de detalle) | SL07ELE | 0.3 | 3009856 | 902957
|  |  | Subtotal labores No. 7: |  |  | 1275917
BALSILLAS 1 (S/E FONTIBÓN) 115 kV | L-44 Ingeniería para el reemplazo del esquema de protección para línea de 115 kV: Protección principal 87L y respaldo 67 - UNIDAD DE MEDIDA: Global por modulo en los dos extremos de línea | Ingeniería mecánica (Levantamiento e ingeniería de detalle) | SL44CIV | 0 | 2519119 | 0 | LEVANTAMIENTO ELÉCTRICO de control y protección para la implementación de la función 87 L y 67.
|  | Ingeniería eléctrica (Levantamiento e ingeniería de detalle) | SL44ELE | 0.3 | 11646834 | 3494050
|  |  | Subtotal labores No. 44: |  |  | 3494050
BALSILLAS 2 (S/E FONTIBÓN) 115 kV | L-7 Ingeniería para el reemplazo y/o instalación de transformadores de corriente 500 kV, 230 kV, 115 kV y 57,5 kV - UNIDAD DE MEDIDA: Grupo x 3 | Ingeniería civil (Levantamiento e ingeniería de detalle) | SL07CIV | 0 | 1079622 | 0 | Normalización caja de empalme CT´s, TC092A/B/C/ para la implementación de la función 87 L y 67; LEVANTAMIENTO MECÁNICA=0.3x(Factor alcance levantamiento) + 0.7x(Factor alcance diseño)=0.30x(0.50) + 0.70x(0.00)=0.15
|  | Ingeniería mecánica (Levantamiento e ingeniería de detalle) | SL07MEC | 0.15 | 2486403 | 372960
|  | Ingeniería eléctrica (Levantamiento e ingeniería de detalle) | SL07ELE | 0.3 | 3009856 | 902957
|  |  | Subtotal labores No. 7: |  |  | 1275917
BALSILLAS 2 (S/E FONTIBÓN) 115 kV | l-44 Ingeniería para el reemplazo del esquema de protección para línea de 115 kV: Protección principal 87L y respaldo 67 - UNIDAD DE MEDIDA: Global por modulo en los dos extremos de línea | Ingeniería mecánica (Levantamiento e ingeniería de detalle) | SL44CIV | 0 | 2519119 | 0 | LEVANTAMIENTO ELÉCTRICO de control y protección para la implementación de la función 87 L y 67.
|  | Ingeniería eléctrica (Levantamiento e ingeniería de detalle) | SL44ELE | 0.3 | 11646834 | 3494050
|  |  | Subtotal labores No. 44: |  |  | 3494050
Colegio 115 kV | L-7 Ingeniería para el reemplazo y/o instalación de transformadores de corriente 500 kV, 230 kV, 115 kV y 57,5 kV - UNIDAD DE MEDIDA: Grupo x 3 | Ingeniería civil (Levantamiento e ingeniería de detalle) | SL07CIV | 0 | 1079622 | 0 | Normalización caja de empalme CT´s, TC102A/B/C/; INGENIERÍA MECÁNICA=0.3x(Factor alcance levantamiento) + 0.7x(Factor alcance diseño)=0.30x(0.50) + 0.70x(0.50)=0.50
|  | Ingeniería mecánica (Levantamiento e ingeniería de detalle) | SL07MEC | 0.5 | 2486403 | 1243202
|  | Ingeniería eléctrica (Levantamiento e ingeniería de detalle) | SL07ELE | 1 | 3009856 | 3009856
|  |  | Subtotal labores No. 7: |  |  | 4253058
Colegio 115 kV | L-24 Ingeniería de nuevo tablero de control y protección para 115 kV para cualquier modulo en configuración barra sencilla - UNIDAD DE MEDIDA: C/U | Ingeniería mecánica (Levantamiento e ingeniería de detalle) | SL24MEC | 0.7 | 1799370 | 1259559 | Diseño de nuevo tablero de control y protección tipo RACK. No incluye levantamiento mecánico.
|  | Ingeniería eléctrica (Levantamiento e ingeniería de detalle) | SL24ELE | 1 | 8571546 | 8571546
|  |  | Subtotal labores No. 24: |  |  | 9831105
Facatativá 115 kV | L-7 Ingeniería para el reemplazo y/o instalación de transformadores de corriente 500 kV, 230 kV, 115 kV y 57,5 kV - UNIDAD DE MEDIDA: Grupo x 3 | Ingeniería civil (Levantamiento e ingeniería de detalle) | SL07CIV | 0 | 1079622 | 0 | Normalización caja de empalme CT´s, TC092A/B/C/; INGENIERÍA ELÉCTRICA Y MECÁNICA=0.3x(Factor alcance levantamiento) + 0.7x(Factor alcance diseño)=0.30x(0.50) + 0.70x(0.50)=0.50
|  | Ingeniería mecánica (Levantamiento e ingeniería de detalle) | SL07MEC | 0.5 | 2486403 | 1243202
|  | Ingeniería eléctrica (Levantamiento e ingeniería de detalle) | SL07ELE | 0.5 | 3009856 | 1504928
|  |  | Subtotal labores No. 7: |  |  | 2748130
Facatativá 115 kV | L-24 Ingeniería de nuevo tablero de control y protección para 115 kV para cualquier modulo en configuración barra sencilla - UNIDAD DE MEDIDA: C/U | Ingeniería mecánica (Levantamiento e ingeniería de detalle) | SL24MEC | 0 | 1799370 | 0 | Señales de control y protección del módulo 115kV. LEVANTAMIENTO ELECTRICO.
|  | Ingeniería eléctrica (Levantamiento e ingeniería de detalle) | SL24ELE | 0.3 | 8571546 | 2571464
|  |  | Subtotal labores No. 24: |  |  | 2571464
Fontibón 1 115 kV | L-7 Ingeniería para el reemplazo y/o instalación de transformadores de corriente 500 kV, 230 kV, 115 kV y 57,5 kV - UNIDAD DE MEDIDA: Grupo x 3 | Ingeniería civil (Levantamiento e ingeniería de detalle) | SL07CIV | 0 | 1079622 | 0 | Normalización caja de empalme CT´s, TC112A/B/C/; INGENIERÍA ELÉCTRICA Y MECÁNICA=0.3x(Factor alcance levantamiento) + 0.7x(Factor alcance diseño)=0.30x(0.50) + 0.70x(0.50)=0.50
|  | Ingeniería mecánica (Levantamiento e ingeniería de detalle) | SL07MEC | 0.5 | 2486403 | 1243202
|  | Ingeniería eléctrica (Levantamiento e ingeniería de detalle) | SL07ELE | 0.5 | 3009856 | 1504928
|  |  | Subtotal labores No. 7: |  |  | 2748130
Fontibón 1 115 kV | L-24 Ingeniería de nuevo tablero de control y protección para 115 kV para cualquier modulo en configuración barra sencilla - UNIDAD DE MEDIDA: C/U | Ingeniería mecánica (Levantamiento e ingeniería de detalle) | SL24MEC | 0 | 1799370 | 0 | Señales de control y protección del módulo 115kV. LEVANTAMIENTO ELECTRICO.
|  | Ingeniería eléctrica (Levantamiento e ingeniería de detalle) | SL24ELE | 0.3 | 8571546 | 2571464
|  |  | Subtotal labores No. 24: |  |  | 2571464
Fontibón 2 (FUTURA) 115 kV | L-7 Ingeniería para el reemplazo y/o instalación de transformadores de corriente 500 kV, 230 kV, 115 kV y 57,5 kV - UNIDAD DE MEDIDA: Grupo x 3 | Ingeniería civil (Levantamiento e ingeniería de detalle) | SL07CIV | 0 | 1079622 | 0 | Normalización caja de empalme CT´s, TC062A/B/C/; INGENIERÍA ELÉCTRICA Y MECÁNICA=0.3x(Factor alcance levantamiento) + 0.7x(Factor alcance diseño)=0.30x(0.50) + 0.70x(0.50)=0.50
|  | Ingeniería mecánica (Levantamiento e ingeniería de detalle) | SL07MEC | 0.5 | 2486403 | 1243202
|  | Ingeniería eléctrica (Levantamiento e ingeniería de detalle) | SL07ELE | 0.5 | 3009856 | 1504928
|  |  | Subtotal labores No. 7: |  |  | 2748130
Fontibón 2 (FUTURA) 115 kV | L-24 Ingeniería de nuevo tablero de control y protección para 115 kV para cualquier modulo en configuración barra sencilla - UNIDAD DE MEDIDA: C/U | Ingeniería mecánica (Levantamiento e ingeniería de detalle) | SL24MEC | 0 | 1799370 | 0 | Señales de control y protección del módulo 115kV. LEVANTAMIENTO ELECTRICO.
|  | Ingeniería eléctrica (Levantamiento e ingeniería de detalle) | SL24ELE | 0.3 | 8571546 | 2571464
|  |  | Subtotal labores No. 24: |  |  | 2571464
Mosquera 115 kV | L-7 Ingeniería para el reemplazo y/o instalación de transformadores de corriente 500 kV, 230 kV, 115 kV y 57,5 kV - UNIDAD DE MEDIDA: Grupo x 3 | Ingeniería civil (Levantamiento e ingeniería de detalle) | SL07CIV | 0 | 1079622 | 0 | Normalización caja de empalme CT´s, TC072A/B/C/; INGENIERÍA ELÉCTRICA Y MECÁNICA=0.3x(Factor alcance levantamiento) + 0.7x(Factor alcance diseño)=0.30x(0.50) + 0.70x(0.50)=0.50
|  | Ingeniería mecánica (Levantamiento e ingeniería de detalle) | SL07MEC | 0.5 | 2486403 | 1243202
|  | Ingeniería eléctrica (Levantamiento e ingeniería de detalle) | SL07ELE | 0.5 | 3009856 | 1504928
|  |  | Subtotal labores No. 7: |  |  | 2748130
Mosquera 115 kV | L-24 Ingeniería de nuevo tablero de control y protección para 115 kV para cualquier modulo en configuración barra sencilla - UNIDAD DE MEDIDA: C/U | Ingeniería mecánica (Levantamiento e ingeniería de detalle) | SL24MEC | 0 | 1799370 | 0 | Señales de control y protección del módulo 115kV. LEVANTAMIENTO ELECTRICO.
|  | Ingeniería eléctrica (Levantamiento e ingeniería de detalle) | SL24ELE | 0.3 | 8571546 | 2571464
|  |  | Subtotal labores No. 24: |  |  | 2571464
Transformador R1 115/34,5 kV | L-7 Ingeniería para el reemplazo y/o instalación de transformadores de corriente 500 kV, 230 kV, 115 kV y 57,5 kV - UNIDAD DE MEDIDA: Grupo x 3 | Ingeniería civil (Levantamiento e ingeniería de detalle) | SL07CIV | 0 | 1079622 | 0 | Normalización caja de empalme CT´s, TC052A/B/C/; INGENIERÍA ELÉCTRICA Y MECÁNICA=0.3x(Factor alcance levantamiento) + 0.7 x(Factor alcance diseño)=0.30x(0.50) + 0.70x(0.50)=0.50
|  | Ingeniería mecánica (Levantamiento e ingeniería de detalle) | SL07MEC | 0.5 | 2486403 | 1243202
|  | Ingeniería eléctrica (Levantamiento e ingeniería de detalle) | SL07ELE | 0.5 | 3009856 | 1504928
|  |  | Subtotal labores No. 7: |  |  | 2748130
Transformador R1 115/34,5 kV | L-24 Ingeniería de nuevo tablero de control y protección para 115 kV para cualquier modulo en configuración barra sencilla - UNIDAD DE MEDIDA: C/U | Ingeniería mecánica (Levantamiento e ingeniería de detalle) | SL24MEC | 0 | 1799370 | 0 | Señales de control y protección del módulo 115kV. LEVANTAMIENTO ELECTRICO.
|  | Ingeniería eléctrica (Levantamiento e ingeniería de detalle) | SL24ELE | 0.3 | 8571546 | 2571464
|  |  | Subtotal labores No. 24: |  |  | 2571464
Transformador R1 115/34,5 kV | L-40 Ingeniería para el cambio/instalación de tablero de regulación de tensión del transformador (incluye el rele 90) - UNIDAD DE MEDIDA: C/U | Ingeniería civil y mecánica (Levantamiento e ingeniería de detalle) | SL40CIV | 0 | 1799370 | 0 | Tablero regulador +RVR1. Señales de protecciones mecánicas, control ventiladores, control cambiador de tomas. LEVANTAMIENTO ELECTRICO.
|  | Ingeniería eléctrica (Levantamiento e ingeniería de detalle) | SL40ELE | 0.3 | 5136385 | 1540916
|  |  | Subtotal labores No. 40: |  |  | 1540916
Transformador R2 230/34,5 kV | L-24 Ingeniería de nuevo tablero de control y protección para 115 kV para cualquier modulo en configuración barra sencilla - UNIDAD DE MEDIDA: C/U | Ingeniería mecánica (Levantamiento e ingeniería de detalle) | SL24MEC | 0 | 1799370 | 0 | Señales de control y protección del módulo 115kV. LEVANTAMIENTO ELECTRICO.
|  | Ingeniería eléctrica (Levantamiento e ingeniería de detalle) | SL24ELE | 0.3 | 8571546 | 2571464
|  |  | Subtotal labores No. 24: |  |  | 2571464
Transformador R2 230/34,5 kV | L-36 Ingeniería para el reemplazo/instalación de una Unidad de Medida (UDM), equipo registrador de calidad de potencia o medidor de energía - UNIDAD DE MEDIDA: Grupo x 2 (equipos del mismo modulo) | Ingeniería mecánica (Levantamiento e ingeniería de detalle) | SL36MEC | 0 | 981475 | 0 | Reubicación de Medidores de Energía Frontera Comercial (Principal y Respaldo).
|  | Ingeniería eléctrica (Levantamiento e ingeniería de detalle) | SL36ELE | 1 | 948759 | 948759
|  |  | Subtotal labores No. 36: |  |  | 948759
Transformador R2 230/34,5 kV | L-39 Diseño de nuevo tablero de medida para subestaciones AT/AT, AT/MT o MT/MT - UNIDAD DE MEDIDA: C/U | Ingeniería civil (Levantamiento e ingeniería de detalle) | SL39CIV | 0 | 392590 | 0 | Diseño de nuevo tablero de medida (Medidores de energía principal y respaldo) módulos T2 y R2.
|  | Ingeniería mecánica (Levantamiento e ingeniería de detalle) | SL39MEC | 1 | 1733939 | 1733939
|  |  | Subtotal labores No. 39: |  |  | 1733939
Transformador R2 230/34,5 kV | L-40 Ingeniería para el cambio/instalación de tablero de regulación de tensión del transformador (incluye el rele 90) - UNIDAD DE MEDIDA: C/U | Ingeniería civil y mecánica (Levantamiento e ingeniería de detalle) | SL40CIV | 0 | 1799370 | 0 | Tablero regulador +RVR2. Señales de protecciones mecánicas, control ventiladores, control cambiador de tomas. LEVANTAMIENTO ELECTRICO.
|  | Ingeniería eléctrica (Levantamiento e ingeniería de detalle) | SL40ELE | 0.3 | 5136385 | 1540916
|  |  | Subtotal labores No. 40: |  |  | 1540916
Transformador R2 230/34,5 kV | L-41 Ingeniería para el reemplazo/instalación de registrador de fallas RDF . - UNIDAD DE MEDIDA: C/U | Ingeniería mecánica (Levantamiento e ingeniería de detalle) | SL41CIV | 0 | 1046906 | 0 | Reubicación registrador de fallas módulo R2.
|  | Ingeniería eléctrica (Levantamiento e ingeniería de detalle) | SL41ELE | 1 | 5888849 | 5888849
|  |  | Subtotal labores No. 41: |  |  | 5888849
SUBESTACIÓN | L-59 Elaboracion de ingenierias conceptuales o estudios especiales en S/E AT/AT, AT/MT o MT/MT - UNIDAD DE MEDIDA: HH | Ingenierias o estudios especiales | SL60ESP | 72 | 65432 | 4711104 | Labor asimilada para el diseño de canalizaciones de control para comunicacion de casetas nuevas con canalizaciones existentes. Incuye cárcamos, bancos de ductos y cajas de inspección. Factor 72 = 48 H.H Diseñador + 24 H.H Revisión)
|  |  | Subtotal labores No. 59: |  |  | 4711104
SUBESTACIÓN | L-61 Elaboración de estudio de suelos (hasta 3 sondeos de 6 m de profundidad) - UNIDAD DE MEDIDA: Estudio |  | SL62SCI | 1 | 4220341 | 4220341
|  |  | Subtotal labores No. 61: |  |  | 4220341
SUBESTACIÓN | L-70 Ingeniería para construcción de casa de control y protección en patio (de área hasta 100 m2) - UNIDAD DE MEDIDA: Global | Ingeniería civil y electromecánica (Levantamiento e ingeniería de detalle) | SL71CEM | 4 | 9258578 | 37034312 | Diseño de cuatro (4) casetas de control distribuido en patio.
|  |  | Subtotal labores No. 70: |  |  | 37034312
[5 empty] | Total: | 272677935
PEP | No. Orden Presupuestal | Módulo | Labor | Total
|  | Servicios Auxiliares AC 208VAC | Subtotal labores No. 18: | 10076472
|  | Servicios Auxiliares AC 208VAC | Subtotal labores No. 18: | 2519118
|  | Servicios Auxiliares DC 125VCC | Subtotal labores No. 20: | 16122358
|  | Servicios Auxiliares DC 125VCC | Subtotal labores No. 20: | 8061179
|  | Autotransformador AT1 230/115 (LADO 115 kV) | Subtotal labores No. 7: | 2748130
|  | Autotransformador AT1 230/115 (LADO 115 kV) | Subtotal labores No. 24: | 9831105
|  | Autotransformador AT1 230/115 (LADO 115 kV) | Subtotal labores No. 40: | 6395944
|  | Autotransformador AT1 230/115 (LADO 230 kV) | Subtotal labores No. 7: | 2748130
|  | Autotransformador AT1 230/115 (LADO 230 kV) | Subtotal labores No. 7: | 2748130
|  | Autotransformador AT1 230/115 (LADO 230 kV) | Subtotal labores No. 24: | 12402569
|  | Autotransformador AT1 230/115 (LADO 230 kV) | Subtotal labores No. 36: | 948759
|  | Autotransformador AT1 230/115 (LADO 230 kV) | Subtotal labores No. 39: | 1213757
|  | Autotransformador AT1 230/115 (LADO 230 kV) | Subtotal labores No. 41: | 5888849
|  | Autransformador AT2 230/115 (LADO 115 kV) | Subtotal labores No. 7: | 2748130
|  | Autransformador AT2 230/115 (LADO 115 kV) | Subtotal labores No. 24: | 2571464
|  | Autransformador AT2 230/115 (LADO 230 kV) | Subtotal labores No. 7: | 2748130
|  | Autransformador AT2 230/115 (LADO 230 kV) | Subtotal labores No. 7: | 2748130
|  | Autransformador AT2 230/115 (LADO 230 kV) | Subtotal labores No. 24: | 3342903
|  | Autransformador AT2 230/115 (LADO 230 kV) | Subtotal labores No. 36: | 948759
|  | Autransformador AT2 230/115 (LADO 230 kV) | Subtotal labores No. 40: | 1540916
|  | Autransformador AT2 230/115 (LADO 230 kV) | Subtotal labores No. 41: | 5888849
|  | Autotransformador AT3 230/115kV (LADO 115 kV) | Subtotal labores No. 7: | 2748130
|  | Autotransformador AT3 230/115kV (LADO 115 kV) | Subtotal labores No. 24: | 2571464
|  | Autotransformador AT3 230/115kV (LADO 115 kV) | Subtotal labores No. 40: | 1540916
|  | Autotransformador AT3 230/115kV (LADO 230 kV) | Subtotal labores No. 7: | 2748130
|  | Autotransformador AT3 230/115kV (LADO 230 kV) | Subtotal labores No. 24: | 3342903
|  | Autotransformador AT3 230/115kV (LADO 230 kV) | Subtotal labores No. 36: | 948759
|  | Autotransformador AT3 230/115kV (LADO 230 kV) | Subtotal labores No. 41: | 5888849
|  | Autotransformador AT4 230/115kV (LADO 115 kV) | Subtotal labores No. 7: | 2748130
|  | Autotransformador AT4 230/115kV (LADO 115 kV) | Subtotal labores No. 24: | 2571464
|  | Autotransformador AT4 230/115kV (LADO 115 kV) | Subtotal labores No. 40: | 1540916
|  | Autotransformador AT4 230/115kV (LADO 230 kV) | Subtotal labores No. 7: | 2748130
|  | Autotransformador AT4 230/115kV (LADO 230 kV) | Subtotal labores No. 24: | 3342903
|  | Autotransformador AT4 230/115kV (LADO 230 kV) | Subtotal labores No. 36: | 948759
|  | Autotransformador AT4 230/115kV (LADO 230 kV) | Subtotal labores No. 41: | 6621683
|  | Barra B1.1 115 kV | Subtotal labores No. 9: | 2437330
|  | Unión Barras B1.1-B1.2 115 kV | Subtotal labores No. 7: | 2748130
|  | Unión Barras B1.1-B1.2 115 kV | Subtotal labores No. 7: | 2748130
|  | Unión Barras B1.1-B1.2 115 kV | Subtotal labores No. 24: | 2571464
|  | Barra B1.2 115 kV | Subtotal labores No. 9: | 2437330
|  | BALSILLAS (S/E MOSQUERA) 115 kV | Subtotal labores No. 7: | 1275917
|  | BALSILLAS (S/E MOSQUERA) 115 kV | Subtotal labores No. 44: | 3494050
|  | BALSILLAS 1 (S/E FONTIBÓN) 115 kV | Subtotal labores No. 7: | 1275917
|  | BALSILLAS 1 (S/E FONTIBÓN) 115 kV | Subtotal labores No. 44: | 3494050
|  | BALSILLAS 2 (S/E FONTIBÓN) 115 kV | Subtotal labores No. 7: | 1275917
|  | BALSILLAS 2 (S/E FONTIBÓN) 115 kV | Subtotal labores No. 44: | 3494050
|  | Colegio 115 kV | Subtotal labores No. 7: | 4253058
|  | Colegio 115 kV | Subtotal labores No. 24: | 9831105
|  | Facatativá 115 kV | Subtotal labores No. 7: | 2748130
|  | Facatativá 115 kV | Subtotal labores No. 24: | 2571464
|  | Fontibón 1 115 kV | Subtotal labores No. 7: | 2748130
|  | Fontibón 1 115 kV | Subtotal labores No. 24: | 2571464
|  | Fontibón 2 (FUTURA) 115 kV | Subtotal labores No. 7: | 2748130
|  | Fontibón 2 (FUTURA) 115 kV | Subtotal labores No. 24: | 2571464
|  | Mosquera 115 kV | Subtotal labores No. 7: | 2748130
|  | Mosquera 115 kV | Subtotal labores No. 24: | 2571464
|  | Transformador R1 115/34,5 kV | Subtotal labores No. 7: | 2748130
|  | Transformador R1 115/34,5 kV | Subtotal labores No. 24: | 2571464
|  | Transformador R1 115/34,5 kV | Subtotal labores No. 40: | 1540916
|  | Transformador R2 230/34,5 kV | Subtotal labores No. 24: | 2571464
|  | Transformador R2 230/34,5 kV | Subtotal labores No. 36: | 948759
|  | Transformador R2 230/34,5 kV | Subtotal labores No. 39: | 1733939
|  | Transformador R2 230/34,5 kV | Subtotal labores No. 40: | 1540916
|  | Transformador R2 230/34,5 kV | Subtotal labores No. 41: | 5888849
|  | SUBESTACIÓN | Subtotal labores No. 59: | 4711104
|  | SUBESTACIÓN | Subtotal labores No. 61: | 4220341
|  | SUBESTACIÓN | Subtotal labores No. 70: | 37034312
TOTAL |  |  |  | 272677935

## BALSILLAS (2)
| REGISTRO | [5 empty] | Versión 3
PRESUPUESTO
No. CONTRATO: | 5700014501 | SUBESTACION: | BALSILLAS |  | DAT: |  | 2016-04-01
OBJETO: | NORMALIZACIÓN DE LA SUBESTACIÓN BALSILLAS CON LA IMPLEMENTACIÓN DE CONTROL DISTRIBUÍDO Y PROTECCIONES NUMERICAS.
ALCANCE: | Servicios Auxiliares AC 208VAC: Diseño de Cuatro (4) tableros de servicios Auxiliares de corriente Alterna para las casetas de control distribuido. Servicios Auxiliares AC 208VAC: Rediseño de un (1) tableros de servicios Auxiliares de corriente Alterna. (Ubicado en la sala principal de la SE). Servicios Auxiliares DC 125VCC: Diseño de Cuatro (4) tableros de servicios Auxiliares de corriente Continua para las casetas de control distribuido. Servicios Auxiliares DC 125VCC: Rediseño de dos (2) tableros de servicios Auxiliares de corriente Continua .(Ubicado en la sala principal de la SE). Autotransformador AT1 230/115kV / Autotransformador AT3 230/115kV : Diseño de nuevo tablero de control tipo rack, con protecciones y control numérico, normalización de cajas de empalme CT’s lado de 115kV, lado de 230kV, Diseño de nuevo tablero regulador de tensión, reubicación de medidores digitales de frontera lado 230kV ( Principal y Respaldo), Reubicación de registrador de fallas. Autotransformador AT2 230/115kV / Autotransformador AT4 230/115kV: Diseño de nuevo tablero de control tipo rack, con protecciones y control numérico, normalización de cajas de empalme CT’s lado de 115kV, lado de 230kV, Diseño de un (1) nuevo tablero Regulador de tensión, Diseño de un (1) nuevo tablero de medidores, reubicación de medidores digitales de frontera lado 230 ( Principal y Respaldo), Reubicación de registrador de fallas . Barra B1.1 y Barra B1.2 115kV: Normalización cajas de empalme PT’s 115kV. Unión Barras B1.1 - B1.2 115kV: Diseño de nuevo tablero de control tipo rack, con protecciones y control numérico, normalización de cajas de empalme CT’s lado de 115kV (2) juegos de tres. Línea Colegio 115kV: Diseño de nuevo tablero de control tipo rack, con protecciones y control numérico, normalización de cajas de empalme CT’s 115kV. Línea Facatativá, Fontibón, Fontibón 2, Mosquera 115kV: Diseño de nuevo tablero de control tipo rack, con protecciones y control numérico, normalización de cajas de empalme CT’s 115kV. Línea Balsilla (S/E Mosquera) 115 kV: Levantamientos eléctricos para el cambio del esquema de protección y levantamiento mecánico de transformadores de corriente. Línea Balsillas 1 y 2 (S/E Fontibón) 115 kV: Levantamientos eléctricos para el cambio del esquema de protección y levantamiento mecánico de transformadores de corriente. Transformador R1 115/34.5kV: Diseño de nuevo tablero de control tipo rack, con protecciones y control numérico, normalización de cajas de empalme CT’s 115kV, Diseño de un (1) nuevo tablero Regulador de tensión. Transformador R2 230/34.5kV: Diseño de nuevo tablero de control tipo rack, con protecciones y control numérico, normalización de caja de empalme CT’s lado de 230kV, Diseño de un (1) nuevo tablero Regulador de tensión, Diseño de un (1) nuevo tablero de medidores, reubicación de medidores digitales de frontera lado 230 ( Principal y Respaldo), Diseño de un (1) nuevo tablero para registrador de fallas, Reubicación de registrador de fallas . Subestación: Diseño de cuatro (4 casetas para control distribuido, a ubicarse en el patio de conexión) y diseño de canalizaciones de control para comunicacion de casetas nuevas con canalizaciones existentes.
Módulo | Labor | Actividad | Codigo GOM | Cantidad | Vr. Unitario (2016) | Vr. Total | Observaciones
Servicios Auxiliares AC 208VAC | L-18 Ingeniería para el reemplazo de un tablero de auxiliares AC - UNIDAD DE MEDIDA: C/U | Ingeniería civil y mecánico (Levantamiento e ingeniería de detalle) | SL18CIM | 2.8 | 883327 | 2473316 | Diseño de CUATRO (4) tableros de servicios auxiliares de corriente alterna para casetas de control distribuido; INGENIERÍA ELÉCTRICA Y MECÁNICA=Cantidad de tableros x(0,3X(Factor alcance levantamiento)+0,7x(Factor alcance diseño))=4x(0,3x(0)+0,7x(4))=2,8
|  | Ingeniería eléctrica (Levantamiento e ingeniería de detalle) | SL18ELE | 2.8 | 2715413 | 7603156
|  |  | Subtotal labores No. 18: |  |  | 10076472
Servicios Auxiliares AC 208VAC | L-18 Ingeniería para el reemplazo de un tablero de auxiliares AC - UNIDAD DE MEDIDA: C/U | Ingeniería civil y mecánico (Levantamiento e ingeniería de detalle) | SL18CIM | 0.7 | 883327 | 618329 | Rediseñar un (1) tablero de servicios auxiliares de corriente alterna (Ubicado en la sala principal de control de la SE) INGENIERÍA ELÉCTRICA Y MECÁNICA=Cantidad de tableros x(0,3X(Factor alcance levantamiento)+0,7x(Factor alcance diseño))=1x(0,3x(0)+0,7x(1))=0,7
|  | Ingeniería eléctrica (Levantamiento e ingeniería de detalle) | SL18ELE | 0.7 | 2715413 | 1900789
|  |  | Subtotal labores No. 18: |  |  | 2519118
Servicios Auxiliares DC 125VCC | L-20 Ingeniería para el reemplazo de un tablero de auxiliares DC - UNIDAD DE MEDIDA: C/U | Ingeniería civil y mecánico (Levantamiento e ingeniería de detalle) | SL20CIM | 2.8 | 883327 | 2473316 | Diseño de CUATRO (4) tableros de servicios auxiliares de corriente continua para casetas de control distribuido; INGENIERÍA ELÉCTRICA Y MECÁNICA=Cantidad de tablerosx(0,3X(Factor alcance levantamiento)+0,7x(Factor alcance diseño))=4x(0,3x(0)+0,7x(4)=2,8
|  | Ingeniería eléctrica (Levantamiento e ingeniería de detalle) | SL20ELE | 2.8 | 4874658 | 13649042
|  |  | Subtotal labores No. 20: |  |  | 16122358
Servicios Auxiliares DC 125VCC | L-20 Ingeniería para el reemplazo de un tablero de auxiliares DC - UNIDAD DE MEDIDA: C/U | Ingeniería civil y mecánico (Levantamiento e ingeniería de detalle) | SL20CIM | 1.4 | 883327 | 1236658 | Rediseñar DOS (2) tableros de servicios auxiliares de corriente continua (Ubicados en la sala principal de control en la SE) INGENIERÍA ELÉCTRICA Y MECÁNICA=Cantidad de tablerosx(0,3X(Factor alcance levantamiento)+0,7x(Factor alcance diseño))=2x(0,3x(0)+0,7x(2))=1,4
|  | Ingeniería eléctrica (Levantamiento e ingeniería de detalle) | SL20ELE | 1.4 | 4874658 | 6824521
|  |  | Subtotal labores No. 20: |  |  | 8061179
Autotransformador AT1 230/115 (LADO 115 kV) | L-7 Ingeniería para el reemplazo y/o instalación de transformadores de corriente 500 kV, 230 kV, 115 kV y 57,5 kV - UNIDAD DE MEDIDA: Grupo x 3 | Ingeniería civil (Levantamiento e ingeniería de detalle) | SL07CIV | 0 | 1079622 | 0 | Normalización caja de empalme CT´s, TC032A/B/C/; INGENIERÍA MECÁNICA=0.3x(Factor alcance levantamiento) + 0.7x(Factor alcance diseño)=0.30x(0.50) + 0.70x(0.50)=0.50
|  | Ingeniería mecánica (Levantamiento e ingeniería de detalle) | SL07MEC | 0.5 | 2486403 | 1243202
|  | Ingeniería eléctrica (Levantamiento e ingeniería de detalle) | SL07ELE | 1 | 3009856 | 3009856
|  |  | Subtotal labores No. 7: |  |  | 4253058
Autotransformador AT1 230/115 (LADO 115 kV) | L-24 Ingeniería de nuevo tablero de control y protección para 115 kV para cualquier modulo en configuración barra sencilla - UNIDAD DE MEDIDA: C/U | Ingeniería mecánica (Levantamiento e ingeniería de detalle) | SL24MEC | 0.7 | 1799370 | 1259559 | Diseño de nuevo tablero de control y protección tipo RACK. No incluye levantamiento mecánico.
|  | Ingeniería eléctrica (Levantamiento e ingeniería de detalle) | SL24ELE | 1 | 8571546 | 8571546
|  |  | Subtotal labores No. 24: |  |  | 9831105
Autotransformador AT1 230/115 (LADO 115 kV) | L-40 Ingeniería para el cambio/instalación de tablero de regulación de tensión del transformador (incluye el rele 90) - UNIDAD DE MEDIDA: C/U | Ingeniería civil y mecánica (Levantamiento e ingeniería de detalle) | SL40ELE | 0.7 | 1799370 | 1259559 | Diseño de nuevo tablero regulador de tensión +RVT1 tipo RACK; INGENIERÍA MECÁNICA no incluye levantamiento.
|  | Ingeniería eléctrica (Levantamiento e ingeniería de detalle) | SL41MEC | 1 | 5136385 | 5136385
|  |  | Subtotal labores No. 40: |  |  | 6395944
Autotransformador AT1 230/115 (LADO 230 kV) | L-7 Ingeniería para el reemplazo y/o instalación de transformadores de corriente 500 kV, 230 kV, 115 kV y 57,5 kV - UNIDAD DE MEDIDA: Grupo x 3 | Ingeniería civil (Levantamiento e ingeniería de detalle) | SL07CIV | 0 | 1079622 | 0 | Normalización caja de empalme CT´s, TC081A/B/C/; INGENIERÍA MECÁNICA=0.3x(Factor alcance levantamiento) + 0.7x(Factor alcance diseño)=0.30x(0.50) + 0.70x(0.50)=0.50
|  | Ingeniería mecánica (Levantamiento e ingeniería de detalle) | SL07MEC | 0.5 | 2486403 | 1243202
|  | Ingeniería eléctrica (Levantamiento e ingeniería de detalle) | SL07ELE | 1 | 3009856 | 3009856
|  |  | Subtotal labores No. 7: |  |  | 4253058
Autotransformador AT1 230/115 (LADO 230 kV) | L-7 Ingeniería para el reemplazo y/o instalación de transformadores de corriente 500 kV, 230 kV, 115 kV y 57,5 kV - UNIDAD DE MEDIDA: Grupo x 3 | Ingeniería civil (Levantamiento e ingeniería de detalle) | SL07CIV | 0 | 1079622 | 0 | Normalización caja de empalme CT´s, TC051A/B/C/; INGENIERÍA MECÁNICA=0.3x(Factor alcance levantamiento) + 0.7x(Factor alcance diseño)=0.30x(0.50) + 0.70x(0.50)=0.50
|  | Ingeniería mecánica (Levantamiento e ingeniería de detalle) | SL07MEC | 0.5 | 2486403 | 1243202
|  | Ingeniería eléctrica (Levantamiento e ingeniería de detalle) | SL07ELE | 1 | 3009856 | 3009856
|  |  | Subtotal labores No. 7: |  |  | 4253058
Autotransformador AT1 230/115 (LADO 230 kV) | L-24 Ingeniería de nuevo tablero de control y protección para 115 kV para cualquier modulo en configuración barra sencilla - UNIDAD DE MEDIDA: C/U | Ingeniería mecánica (Levantamiento e ingeniería de detalle) | SL24MEC | 0.7 | 1799370 | 1259559 | Diseño de nuevo tablero de control y protección tipo RACK; INGENIERÍA MECÁNICA No incluye levantamiento; INGENIERÍA ELÉCTRICA Factor 1,3 por nivel de tensión 230kV.
|  | Ingeniería eléctrica (Levantamiento e ingeniería de detalle) | SL24ELE | 1.3 | 8571546 | 11143010
|  |  | Subtotal labores No. 24: |  |  | 12402569
Autotransformador AT1 230/115 (LADO 230 kV) | L-36 Ingeniería para el reemplazo/instalación de una Unidad de Medida (UDM), equipo registrador de calidad de potencia o medidor de energía - UNIDAD DE MEDIDA: Grupo x 2 (equipos del mismo modulo) | Ingeniería mecánica (Levantamiento e ingeniería de detalle) | SL36MEC | 0 | 981475 | 0 | Reubicación de Medidores de Energía Frontera Comercial.
|  | Ingeniería eléctrica (Levantamiento e ingeniería de detalle) | SL36ELE | 1 | 948759 | 948759
|  |  | Subtotal labores No. 36: |  |  | 948759
Autotransformador AT1 230/115 (LADO 230 kV) | L-39 Diseño de nuevo tablero de medida para subestaciones AT/AT, AT/MT o MT/MT - UNIDAD DE MEDIDA: C/U | Ingeniería civil (Levantamiento e ingeniería de detalle) | SL39MEC | 0 | 392590 | 0 | Diseño de nuevo tablero de medida (Medidores de energía principal y respaldo) módulos T1, T3 y T4. No incluye levantamiento mecánico.
|  | Ingeniería mecánica (Levantamiento e ingeniería de detalle) | SL40CIM | 0.7 | 1733939 | 1213757
|  |  | Subtotal labores No. 39: |  |  | 1213757
Autotransformador AT1 230/115 (LADO 230 kV) | L-41 Ingeniería para el reemplazo/instalación de registrador de fallas RDF . - UNIDAD DE MEDIDA: C/U | Ingeniería mecánica (Levantamiento e ingeniería de detalle) | SL41ELE | 0 | 1046906 | 0 | Reubicación Registrador de fallas.
|  | Ingeniería eléctrica (Levantamiento e ingeniería de detalle) | SL42MEC | 1 | 5888849 | 5888849
|  |  | Subtotal labores No. 41: |  |  | 5888849
Autransformador AT2 230/115 (LADO 115 kV) | L-7 Ingeniería para el reemplazo y/o instalación de transformadores de corriente 500 kV, 230 kV, 115 kV y 57,5 kV - UNIDAD DE MEDIDA: Grupo x 3 | Ingeniería civil (Levantamiento e ingeniería de detalle) | SL07CIV | 0 | 1079622 | 0 | Normalización caja de empalme CT´s, TC042A/B/C/; LEVANTAMIENTO MECÁNICA=0.3x(Factor alcance levantamiento) + 0.7x(Factor alcance diseño)=0.30x(0.50) + 0.70x(0.00)=0.15
|  | Ingeniería mecánica (Levantamiento e ingeniería de detalle) | SL07MEC | 0.15 | 2486403 | 372960
|  | Ingeniería eléctrica (Levantamiento e ingeniería de detalle) | SL07ELE | 0.3 | 3009856 | 902957
|  |  | Subtotal labores No. 7: |  |  | 1275917
Autransformador AT2 230/115 (LADO 115 kV) | L-24 Ingeniería de nuevo tablero de control y protección para 115 kV para cualquier modulo en configuración barra sencilla - UNIDAD DE MEDIDA: C/U | Ingeniería mecánica (Levantamiento e ingeniería de detalle) | SL24MEC | 0 | 1799370 | 0 | Señales de control y protección del módulo 115kV. LEVANTAMIENTO ELECTRICO.
|  | Ingeniería eléctrica (Levantamiento e ingeniería de detalle) | SL24ELE | 0.3 | 8571546 | 2571464
|  |  | Subtotal labores No. 24: |  |  | 2571464
Autransformador AT2 230/115 (LADO 230 kV) | L-7 Ingeniería para el reemplazo y/o instalación de transformadores de corriente 500 kV, 230 kV, 115 kV y 57,5 kV - UNIDAD DE MEDIDA: Grupo x 3 | Ingeniería civil (Levantamiento e ingeniería de detalle) | SL07CIV | 0 | 1079622 | 0 | Normalización caja de empalme CT´s, TC061A/B/C/; LEVANTAMIENTO MECÁNICA=0.3x(Factor alcance levantamiento) + 0.7x(Factor alcance diseño)=0.30x(0.50) + 0.70x(0.00)=0.15
|  | Ingeniería mecánica (Levantamiento e ingeniería de detalle) | SL07MEC | 0.15 | 2486403 | 372960
|  | Ingeniería eléctrica (Levantamiento e ingeniería de detalle) | SL07ELE | 0.3 | 3009856 | 902957
|  |  | Subtotal labores No. 7: |  |  | 1275917
Autransformador AT2 230/115 (LADO 230 kV) | L-7 Ingeniería para el reemplazo y/o instalación de transformadores de corriente 500 kV, 230 kV, 115 kV y 57,5 kV - UNIDAD DE MEDIDA: Grupo x 3 | Ingeniería civil (Levantamiento e ingeniería de detalle) | SL07CIV | 0 | 1079622 | 0 | Normalización caja de empalme CT´s, TC091A/B/C/; LEVANTAMIENTO MECÁNICO=0.3x(Factor alcance levantamiento) + 0.7x(Factor alcance diseño)=0.30x(0.50) + 0.70x(0.00)=0.15
|  | Ingeniería mecánica (Levantamiento e ingeniería de detalle) | SL07MEC | 0.15 | 2486403 | 372960
|  | Ingeniería eléctrica (Levantamiento e ingeniería de detalle) | SL07ELE | 0.3 | 3009856 | 902957
|  |  | Subtotal labores No. 7: |  |  | 1275917
Autransformador AT2 230/115 (LADO 230 kV) | L-24 Ingeniería de nuevo tablero de control y protección para 115 kV para cualquier modulo en configuración barra sencilla - UNIDAD DE MEDIDA: C/U | Ingeniería mecánica (Levantamiento e ingeniería de detalle) | SL24MEC | 0 | 1799370 | 0 | Señales de control y protección módulo de 230kV. LEVANTAMIENTO ELECTRICO Factor 0,3 por nivel de tensión 230kV. =0,3x(Factor 0,3 por nivel de tensión 230kV)= 0,39
|  | Ingeniería eléctrica (Levantamiento e ingeniería de detalle) | SL24ELE | 0.39 | 8571546 | 3342903
|  |  | Subtotal labores No. 24: |  |  | 3342903
Autransformador AT2 230/115 (LADO 230 kV) | L-36 Ingeniería para el reemplazo/instalación de una Unidad de Medida (UDM), equipo registrador de calidad de potencia o medidor de energía - UNIDAD DE MEDIDA: Grupo x 2 (equipos del mismo modulo) | Ingeniería mecánica (Levantamiento e ingeniería de detalle) | SL36MEC | 0 | 981475 | 0 | Reubicación de Medidores de Energía Frontera Comercial. LEVANTAMIENTO ELECTRICO
|  | Ingeniería eléctrica (Levantamiento e ingeniería de detalle) | SL36ELE | 0.3 | 948759 | 284628
|  |  | Subtotal labores No. 36: |  |  | 284628
Autransformador AT2 230/115 (LADO 230 kV) | L-40 Ingeniería para el cambio/instalación de tablero de regulación de tensión del transformador (incluye el rele 90) - UNIDAD DE MEDIDA: C/U | Ingeniería civil y mecánica (Levantamiento e ingeniería de detalle) | SL40ELE | 0 | 1799370 | 0 | Tablero regulador +RVT2. Señales de protecciones mecánicas, control ventiladores, control cambiador de tomas. LEVANTAMIENTO ELECTRICO.
|  | Ingeniería eléctrica (Levantamiento e ingeniería de detalle) | SL41MEC | 0.3 | 5136385 | 1540916
|  |  | Subtotal labores No. 40: |  |  | 1540916
Autransformador AT2 230/115 (LADO 230 kV) | L-41 Ingeniería para el reemplazo/instalación de registrador de fallas RDF . - UNIDAD DE MEDIDA: C/U | Ingeniería mecánica (Levantamiento e ingeniería de detalle) | SL41ELE | 0 | 1046906 | 0 | Reubicación registrador de fallas. LEVANTAMIENTO ELECTRICO.
|  | Ingeniería eléctrica (Levantamiento e ingeniería de detalle) | SL42MEC | 0.3 | 5888849 | 1766655
|  |  | Subtotal labores No. 41: |  |  | 1766655
Autotransformador AT3 230/115kV (LADO 115 kV) | L-7 Ingeniería para el reemplazo y/o instalación de transformadores de corriente 500 kV, 230 kV, 115 kV y 57,5 kV - UNIDAD DE MEDIDA: Grupo x 3 | Ingeniería civil (Levantamiento e ingeniería de detalle) | SL07CIV | 0 | 1079622 | 0 | Normalización caja de empalme CT´s, TC022A/B/C/; LEVANTAMIENTO MECÁNICA=0.3x(Factor alcance levantamiento) + 0.7x(Factor alcance diseño)=0.30x(0.50) + 0.70x(0.00)=0.15
|  | Ingeniería mecánica (Levantamiento e ingeniería de detalle) | SL07MEC | 0.15 | 2486403 | 372960
|  | Ingeniería eléctrica (Levantamiento e ingeniería de detalle) | SL07ELE | 0.3 | 3009856 | 902957
|  |  | Subtotal labores No. 7: |  |  | 1275917
Autotransformador AT3 230/115kV (LADO 115 kV) | L-24 Ingeniería de nuevo tablero de control y protección para 115 kV para cualquier modulo en configuración barra sencilla - UNIDAD DE MEDIDA: C/U | Ingeniería mecánica (Levantamiento e ingeniería de detalle) | SL24MEC | 0 | 1799370 | 0 | Señales de control y protección del módulo 115kV. LEVANTAMIENTO ELECTRICO.
|  | Ingeniería eléctrica (Levantamiento e ingeniería de detalle) | SL24ELE | 0.3 | 8571546 | 2571464
|  |  | Subtotal labores No. 24: |  |  | 2571464
Autotransformador AT3 230/115kV (LADO 115 kV) | L-40 Ingeniería para el cambio/instalación de tablero de regulación de tensión del transformador (incluye el rele 90) - UNIDAD DE MEDIDA: C/U | Ingeniería civil y mecánica (Levantamiento e ingeniería de detalle) | SL40ELE | 0 | 1799370 | 0 | Tablero regulador +RVT3. Señales de protecciones mecánicas, control ventiladores, control cambiador de tomas. LEVANTAMIENTO ELECTRICO.
|  | Ingeniería eléctrica (Levantamiento e ingeniería de detalle) | SL41MEC | 0.3 | 5136385 | 1540916
|  |  | Subtotal labores No. 40: |  |  | 1540916
Autotransformador AT3 230/115kV (LADO 230 kV) | L-7 Ingeniería para el reemplazo y/o instalación de transformadores de corriente 500 kV, 230 kV, 115 kV y 57,5 kV - UNIDAD DE MEDIDA: Grupo x 3 | Ingeniería civil (Levantamiento e ingeniería de detalle) | SL07CIV | 0 | 1079622 | 0 | Normalización caja de empalme CT´s, TC041A/B/C/; LEVANTAMIENTO MECÁNICA=0.3x(Factor alcance levantamiento) + 0.7x(Factor alcance diseño)=0.30x(0.5) + 0.70x(0.00)=0.15
|  | Ingeniería mecánica (Levantamiento e ingeniería de detalle) | SL07MEC | 0.15 | 2486403 | 372960
|  | Ingeniería eléctrica (Levantamiento e ingeniería de detalle) | SL07ELE | 0.3 | 3009856 | 902957
|  |  | Subtotal labores No. 7: |  |  | 1275917
Autotransformador AT3 230/115kV (LADO 230 kV) | L-24 Ingeniería de nuevo tablero de control y protección para 115 kV para cualquier modulo en configuración barra sencilla - UNIDAD DE MEDIDA: C/U | Ingeniería mecánica (Levantamiento e ingeniería de detalle) | SL24MEC | 0 | 1799370 | 0 | Señales de control y protección módulo de 230kV. LEVANTAMIENTO ELECTRICO Factor 0,3 por nivel de tensión 230kV. =0,3x(Factor 0,3 por nivel de tensión 230kV)= 0,39
|  | Ingeniería eléctrica (Levantamiento e ingeniería de detalle) | SL24ELE | 0.39 | 8571546 | 3342903
|  |  | Subtotal labores No. 24: |  |  | 3342903
Autotransformador AT3 230/115kV (LADO 230 kV) | L-36 Ingeniería para el reemplazo/instalación de una Unidad de Medida (UDM), equipo registrador de calidad de potencia o medidor de energía - UNIDAD DE MEDIDA: Grupo x 2 (equipos del mismo modulo) | Ingeniería mecánica (Levantamiento e ingeniería de detalle) | SL36MEC | 0 | 981475 | 0 | Reubicación de Medidores de Energía Frontera Comercial. LEVANTAMIENTO ELÉCTRICO.
|  | Ingeniería eléctrica (Levantamiento e ingeniería de detalle) | SL36ELE | 0.3 | 948759 | 284628
|  |  | Subtotal labores No. 36: |  |  | 284628
Autotransformador AT3 230/115kV (LADO 230 kV) | L-41 Ingeniería para el reemplazo/instalación de registrador de fallas RDF . - UNIDAD DE MEDIDA: C/U | Ingeniería mecánica (Levantamiento e ingeniería de detalle) | SL41ELE | 0 | 1046906 | 0 | Reubicación registrador de fallas. LEVANTAMIENTO ELECTRICO.
|  | Ingeniería eléctrica (Levantamiento e ingeniería de detalle) | SL42MEC | 0.3 | 5888849 | 1766655
|  |  | Subtotal labores No. 41: |  |  | 1766655
Autotransformador AT4 230/115kV (LADO 115 kV) | L-7 Ingeniería para el reemplazo y/o instalación de transformadores de corriente 500 kV, 230 kV, 115 kV y 57,5 kV - UNIDAD DE MEDIDA: Grupo x 3 | Ingeniería civil (Levantamiento e ingeniería de detalle) | SL07CIV | 0 | 1079622 | 0 | Normalización caja de empalme CT´s, TC012A/B/C/; LEVANTAMIENTO MECÁNICA=0.3x(Factor alcance levantamiento) + 0.7x(Factor alcance diseño)=0.30x(0.5) + 0.70x(0.00)=0.15
|  | Ingeniería mecánica (Levantamiento e ingeniería de detalle) | SL07MEC | 0.15 | 2486403 | 372960
|  | Ingeniería eléctrica (Levantamiento e ingeniería de detalle) | SL07ELE | 0.3 | 3009856 | 902957
|  |  | Subtotal labores No. 7: |  |  | 1275917
Autotransformador AT4 230/115kV (LADO 115 kV) | L-24 Ingeniería de nuevo tablero de control y protección para 115 kV para cualquier modulo en configuración barra sencilla - UNIDAD DE MEDIDA: C/U | Ingeniería mecánica (Levantamiento e ingeniería de detalle) | SL24MEC | 0 | 1799370 | 0 | Señales de control y protección del módulo 115kV. LEVANTAMIENTO ELECTRICO.
|  | Ingeniería eléctrica (Levantamiento e ingeniería de detalle) | SL24ELE | 0.3 | 8571546 | 2571464
|  |  | Subtotal labores No. 24: |  |  | 2571464
Autotransformador AT4 230/115kV (LADO 115 kV) | L-40 Ingeniería para el cambio/instalación de tablero de regulación de tensión del transformador (incluye el rele 90) - UNIDAD DE MEDIDA: C/U | Ingeniería civil y mecánica (Levantamiento e ingeniería de detalle) | SL40ELE | 0 | 1799370 | 0 | Tablero regulador +RVT4. Señales de protecciones mecánicas, control ventiladores, control cambiador de tomas. LEVANTAMIENTO ELECTRICO.
|  | Ingeniería eléctrica (Levantamiento e ingeniería de detalle) | SL41MEC | 0.3 | 5136385 | 1540916
|  |  | Subtotal labores No. 40: |  |  | 1540916
Autotransformador AT4 230/115kV (LADO 230 kV) | L-7 Ingeniería para el reemplazo y/o instalación de transformadores de corriente 500 kV, 230 kV, 115 kV y 57,5 kV - UNIDAD DE MEDIDA: Grupo x 3 | Ingeniería civil (Levantamiento e ingeniería de detalle) | SL07CIV | 0 | 1079622 | 0 | Normalización caja de empalme CT´s, TC031A/B/C/; LEVANTAMIENTO MECÁNICO=0.3x(Factor alcance levantamiento) + 0.7x(Factor alcance diseño)=0.30x(0.5) + 0.70x(0.00)=0.15
|  | Ingeniería mecánica (Levantamiento e ingeniería de detalle) | SL07MEC | 0.15 | 2486403 | 372960
|  | Ingeniería eléctrica (Levantamiento e ingeniería de detalle) | SL07ELE | 0.3 | 3009856 | 902957
|  |  | Subtotal labores No. 7: |  |  | 1275917
Autotransformador AT4 230/115kV (LADO 230 kV) | L-24 Ingeniería de nuevo tablero de control y protección para 115 kV para cualquier modulo en configuración barra sencilla - UNIDAD DE MEDIDA: C/U | Ingeniería mecánica (Levantamiento e ingeniería de detalle) | SL24MEC | 0 | 1799370 | 0 | Señales de control y protección módulo de 230kV. LEVANTAMIENTO ELECTRICO Factor 0,3 por nivel de tensión 230kV. =0,3x(Factor 0,3 por nivel de tensión 230kV)= 0,39
|  | Ingeniería eléctrica (Levantamiento e ingeniería de detalle) | SL24ELE | 0.39 | 8571546 | 3342903
|  |  | Subtotal labores No. 24: |  |  | 3342903
Autotransformador AT4 230/115kV (LADO 230 kV) | L-36 Ingeniería para el reemplazo/instalación de una Unidad de Medida (UDM), equipo registrador de calidad de potencia o medidor de energía - UNIDAD DE MEDIDA: Grupo x 2 (equipos del mismo modulo) | Ingeniería mecánica (Levantamiento e ingeniería de detalle) | SL36MEC | 0 | 981475 | 0 | Reubicación de Medidores de Energía Frontera Comercial. LEVANTAMIENTO ELECTRICO.
|  | Ingeniería eléctrica (Levantamiento e ingeniería de detalle) | SL36ELE | 0.3 | 948759 | 284628
|  |  | Subtotal labores No. 36: |  |  | 284628
Autotransformador AT4 230/115kV (LADO 230 kV) | L-41 Ingeniería para el reemplazo/instalación de registrador de fallas RDF . - UNIDAD DE MEDIDA: C/U | Ingeniería mecánica (Levantamiento e ingeniería de detalle) | SL41ELE | 0 | 1046906 | 0 | LEVANTAMIENTO ELECTRICO para un nuevo Registrador de fallas.
|  | Ingeniería eléctrica (Levantamiento e ingeniería de detalle) | SL42MEC | 0.3 | 5888849 | 1766655
|  |  | Subtotal labores No. 41: |  |  | 1766655
Barra B1.1 115 kV | L-9 Ingeniería para el reemplazo de transformadores de tensión (Grupo de 3) de 500, 230, 115 o 57,5kV - UNIDAD DE MEDIDA: Grupo x 3 | Ingeniería civil (Levantamiento e ingeniería de detalle) | SL09CIV | 0 | 1079622 | 0 | Normalización caja de empalme PT´s, TB022A/B/C/; INGENIERÍA MECÁNICO=0.3x(Factor alcance levantamiento) + 0.7x(Factor alcance diseño)=0.30x(0.50) + 0.70x(0.50)=0.50
|  | Ingeniería mecánica (Levantamiento e ingeniería de detalle) | SL09MEC | 0.5 | 2486403 | 1243202
|  | Ingeniería eléctrica (Levantamiento e ingeniería de detalle) | SL09ELE | 1 | 2388255 | 2388255
|  |  | Subtotal labores No. 9: |  |  | 3631457
Unión Barras B1.1-B1.2 115 kV | L-7 Ingeniería para el reemplazo y/o instalación de transformadores de corriente 500 kV, 230 kV, 115 kV y 57,5 kV - UNIDAD DE MEDIDA: Grupo x 3 | Ingeniería civil (Levantamiento e ingeniería de detalle) | SL07CIV | 0 | 1079622 | 0 | Normalización caja de empalme CT´s, TC082A/B/C/; INGENIERÍA MECÁNICA=0.3x(Factor alcance levantamiento) + 0.7x(Factor alcance diseño)=0.30x(0.50) + 0.70x(0.50)=0.50
|  | Ingeniería mecánica (Levantamiento e ingeniería de detalle) | SL07MEC | 0.5 | 2486403 | 1243202
|  | Ingeniería eléctrica (Levantamiento e ingeniería de detalle) | SL07ELE | 1 | 3009856 | 3009856
|  |  | Subtotal labores No. 7: |  |  | 4253058
Unión Barras B1.1-B1.2 115 kV | L-7 Ingeniería para el reemplazo y/o instalación de transformadores de corriente 500 kV, 230 kV, 115 kV y 57,5 kV - UNIDAD DE MEDIDA: Grupo x 3 | Ingeniería civil (Levantamiento e ingeniería de detalle) | SL07CIV | 0 | 1079622 | 0 | Normalización caja de empalme CT´s, TC122A/B/C/; INGENIERÍA MECÁNICA=0.3x(Factor alcance levantamiento) + 0.7x(Factor alcance diseño)=0.30x(0.50) + 0.70x(0.50)=0.50
|  | Ingeniería mecánica (Levantamiento e ingeniería de detalle) | SL07MEC | 0.5 | 2486403 | 1243202
|  | Ingeniería eléctrica (Levantamiento e ingeniería de detalle) | SL07ELE | 1 | 3009856 | 3009856
|  |  | Subtotal labores No. 7: |  |  | 4253058
Unión Barras B1.1-B1.2 115 kV | L-24 Ingeniería de nuevo tablero de control y protección para 115 kV para cualquier modulo en configuración barra sencilla - UNIDAD DE MEDIDA: C/U | Ingeniería mecánica (Levantamiento e ingeniería de detalle) | SL24MEC | 0.7 | 1799370 | 1259559 | Diseño de nuevo tablero de control y protección tipo RACK. No incluye levantamiento mecánico.
|  | Ingeniería eléctrica (Levantamiento e ingeniería de detalle) | SL24ELE | 1 | 8571546 | 8571546
|  |  | Subtotal labores No. 24: |  |  | 9831105
Barra B1.2 115 kV | L-9 Ingeniería para el reemplazo de transformadores de tensión (Grupo de 3) de 500, 230, 115 o 57,5kV - UNIDAD DE MEDIDA: Grupo x 3 | Ingeniería civil (Levantamiento e ingeniería de detalle) | SL09CIV | 0 | 1079622 | 0 | Normalización caja de empalme PT´s, TB012A/B/C/; INGENIERÍA MECÁNICA=0.3x(Factor alcance levantamiento) + 0.7x(Factor alcance diseño)=0.30x(0.50) + 0.70x(0.50)=0.50
|  | Ingeniería mecánica (Levantamiento e ingeniería de detalle) | SL09MEC | 0.5 | 2486403 | 1243202
|  | Ingeniería eléctrica (Levantamiento e ingeniería de detalle) | SL09ELE | 1 | 2388255 | 2388255
|  |  | Subtotal labores No. 9: |  |  | 3631457
BALSILLAS (S/E MOSQUERA) 115 kV | L-7 Ingeniería para el reemplazo y/o instalación de transformadores de corriente 500 kV, 230 kV, 115 kV y 57,5 kV - UNIDAD DE MEDIDA: Grupo x 3 | Ingeniería civil (Levantamiento e ingeniería de detalle) | SL07CIV | 0 | 1079622 | 0 | Normalización caja de empalme CT´s, TC092A/B/C/ para la implementación de la función 87 L y 67; LEVANTAMIENTO MECÁNICA=0.3x(Factor alcance levantamiento) + 0.7x(Factor alcance diseño)=0.30x(0.50) + 0.70x(0.00)=0.15
|  | Ingeniería mecánica (Levantamiento e ingeniería de detalle) | SL07MEC | 0.15 | 2486403 | 372960
|  | Ingeniería eléctrica (Levantamiento e ingeniería de detalle) | SL07ELE | 0.3 | 3009856 | 902957
|  |  | Subtotal labores No. 7: |  |  | 1275917
BALSILLAS (S/E MOSQUERA) 115 kV | L-44 Ingeniería para el reemplazo del esquema de protección para línea de 115 kV: Protección principal 87L y respaldo 67 - UNIDAD DE MEDIDA: Global por modulo en los dos extremos de línea | Ingeniería mecánica (Levantamiento e ingeniería de detalle) | SL44ELE | 0 | 2519119 | 0 | LEVANTAMIENTO ELÉCTRICO de control y protección para la implementación de la función 87 L y 67.
|  | Ingeniería eléctrica (Levantamiento e ingeniería de detalle) | SL45MEC | 0.3 | 11646834 | 3494050
|  |  | Subtotal labores No. 44: |  |  | 3494050
BALSILLAS 1 (S/E FONTIBÓN) 115 kV | L-7 Ingeniería para el reemplazo y/o instalación de transformadores de corriente 500 kV, 230 kV, 115 kV y 57,5 kV - UNIDAD DE MEDIDA: Grupo x 3 | Ingeniería civil (Levantamiento e ingeniería de detalle) | SL07CIV | 0 | 1079622 | 0 | Normalización caja de empalme CT´s, TC092A/B/C/ para la implementación de la función 87 L y 67; LEVANTAMIENTO MECÁNICA=0.3x(Factor alcance levantamiento) + 0.7x(Factor alcance diseño)=0.30x(0.50) + 0.70x(0.00)=0.15
|  | Ingeniería mecánica (Levantamiento e ingeniería de detalle) | SL07MEC | 0.15 | 2486403 | 372960
|  | Ingeniería eléctrica (Levantamiento e ingeniería de detalle) | SL07ELE | 0.3 | 3009856 | 902957
|  |  | Subtotal labores No. 7: |  |  | 1275917
BALSILLAS 1 (S/E FONTIBÓN) 115 kV | L-44 Ingeniería para el reemplazo del esquema de protección para línea de 115 kV: Protección principal 87L y respaldo 67 - UNIDAD DE MEDIDA: Global por modulo en los dos extremos de línea | Ingeniería mecánica (Levantamiento e ingeniería de detalle) | SL44ELE | 0 | 2519119 | 0 | LEVANTAMIENTO ELÉCTRICO de control y protección para la implementación de la función 87 L y 67.
|  | Ingeniería eléctrica (Levantamiento e ingeniería de detalle) | SL45MEC | 0.3 | 11646834 | 3494050
|  |  | Subtotal labores No. 44: |  |  | 3494050
BALSILLAS 2 (S/E FONTIBÓN) 115 kV | L-7 Ingeniería para el reemplazo y/o instalación de transformadores de corriente 500 kV, 230 kV, 115 kV y 57,5 kV - UNIDAD DE MEDIDA: Grupo x 3 | Ingeniería civil (Levantamiento e ingeniería de detalle) | SL07CIV | 0 | 1079622 | 0 | Normalización caja de empalme CT´s, TC092A/B/C/ para la implementación de la función 87 L y 67; LEVANTAMIENTO MECÁNICA=0.3x(Factor alcance levantamiento) + 0.7x(Factor alcance diseño)=0.30x(0.50) + 0.70x(0.00)=0.15
|  | Ingeniería mecánica (Levantamiento e ingeniería de detalle) | SL07MEC | 0.15 | 2486403 | 372960
|  | Ingeniería eléctrica (Levantamiento e ingeniería de detalle) | SL07ELE | 0.3 | 3009856 | 902957
|  |  | Subtotal labores No. 7: |  |  | 1275917
BALSILLAS 2 (S/E FONTIBÓN) 115 kV | l-44 Ingeniería para el reemplazo del esquema de protección para línea de 115 kV: Protección principal 87L y respaldo 67 - UNIDAD DE MEDIDA: Global por modulo en los dos extremos de línea | Ingeniería mecánica (Levantamiento e ingeniería de detalle) | SL44ELE | 0 | 2519119 | 0 | LEVANTAMIENTO ELÉCTRICO de control y protección para la implementación de la función 87 L y 67.
|  | Ingeniería eléctrica (Levantamiento e ingeniería de detalle) | SL45MEC | 0.3 | 11646834 | 3494050
|  |  | Subtotal labores No. 44: |  |  | 3494050
Colegio 115 kV | L-7 Ingeniería para el reemplazo y/o instalación de transformadores de corriente 500 kV, 230 kV, 115 kV y 57,5 kV - UNIDAD DE MEDIDA: Grupo x 3 | Ingeniería civil (Levantamiento e ingeniería de detalle) | SL07CIV | 0 | 1079622 | 0 | Normalización caja de empalme CT´s, TC102A/B/C/; INGENIERÍA MECÁNICA=0.3x(Factor alcance levantamiento) + 0.7x(Factor alcance diseño)=0.30x(0.50) + 0.70x(0.50)=0.50
|  | Ingeniería mecánica (Levantamiento e ingeniería de detalle) | SL07MEC | 0.5 | 2486403 | 1243202
|  | Ingeniería eléctrica (Levantamiento e ingeniería de detalle) | SL07ELE | 1 | 3009856 | 3009856
|  |  | Subtotal labores No. 7: |  |  | 4253058
Colegio 115 kV | L-24 Ingeniería de nuevo tablero de control y protección para 115 kV para cualquier modulo en configuración barra sencilla - UNIDAD DE MEDIDA: C/U | Ingeniería mecánica (Levantamiento e ingeniería de detalle) | SL24MEC | 0.7 | 1799370 | 1259559 | Diseño de nuevo tablero de control y protección tipo RACK. No incluye levantamiento mecánico.
|  | Ingeniería eléctrica (Levantamiento e ingeniería de detalle) | SL24ELE | 1 | 8571546 | 8571546
|  |  | Subtotal labores No. 24: |  |  | 9831105
Facatativá 115 kV | L-7 Ingeniería para el reemplazo y/o instalación de transformadores de corriente 500 kV, 230 kV, 115 kV y 57,5 kV - UNIDAD DE MEDIDA: Grupo x 3 | Ingeniería civil (Levantamiento e ingeniería de detalle) | SL07CIV | 0 | 1079622 | 0 | Normalización caja de empalme CT´s, TC092A/B/C/; LEVANTAMIENTO MECÁNICA=0.3x(Factor alcance levantamiento) + 0.7x(Factor alcance diseño)=0.30x(0.50) + 0.70x(0.00)=0.15
|  | Ingeniería mecánica (Levantamiento e ingeniería de detalle) | SL07MEC | 0.15 | 2486403 | 372960
|  | Ingeniería eléctrica (Levantamiento e ingeniería de detalle) | SL07ELE | 0.3 | 3009856 | 902957
|  |  | Subtotal labores No. 7: |  |  | 1275917
Facatativá 115 kV | L-24 Ingeniería de nuevo tablero de control y protección para 115 kV para cualquier modulo en configuración barra sencilla - UNIDAD DE MEDIDA: C/U | Ingeniería mecánica (Levantamiento e ingeniería de detalle) | SL24MEC | 0 | 1799370 | 0 | Señales de control y protección del módulo 115kV. LEVANTAMIENTO ELECTRICO.
|  | Ingeniería eléctrica (Levantamiento e ingeniería de detalle) | SL24ELE | 0.3 | 8571546 | 2571464
|  |  | Subtotal labores No. 24: |  |  | 2571464
Fontibón 1 115 kV | L-7 Ingeniería para el reemplazo y/o instalación de transformadores de corriente 500 kV, 230 kV, 115 kV y 57,5 kV - UNIDAD DE MEDIDA: Grupo x 3 | Ingeniería civil (Levantamiento e ingeniería de detalle) | SL07CIV | 0 | 1079622 | 0 | Normalización caja de empalme CT´s, TC112A/B/C/; LEVANTAMIENTO MECÁNICA=0.3x(Factor alcance levantamiento) + 0.7x(Factor alcance diseño)=0.30x(0.50) + 0.70x(0.00)=0.15
|  | Ingeniería mecánica (Levantamiento e ingeniería de detalle) | SL07MEC | 0.15 | 2486403 | 372960
|  | Ingeniería eléctrica (Levantamiento e ingeniería de detalle) | SL07ELE | 0.3 | 3009856 | 902957
|  |  | Subtotal labores No. 7: |  |  | 1275917
Fontibón 1 115 kV | L-24 Ingeniería de nuevo tablero de control y protección para 115 kV para cualquier modulo en configuración barra sencilla - UNIDAD DE MEDIDA: C/U | Ingeniería mecánica (Levantamiento e ingeniería de detalle) | SL24MEC | 0 | 1799370 | 0 | Señales de control y protección del módulo 115kV. LEVANTAMIENTO ELECTRICO.
|  | Ingeniería eléctrica (Levantamiento e ingeniería de detalle) | SL24ELE | 0.3 | 8571546 | 2571464
|  |  | Subtotal labores No. 24: |  |  | 2571464
Fontibón 2 (FUTURA) 115 kV | L-7 Ingeniería para el reemplazo y/o instalación de transformadores de corriente 500 kV, 230 kV, 115 kV y 57,5 kV - UNIDAD DE MEDIDA: Grupo x 3 | Ingeniería civil (Levantamiento e ingeniería de detalle) | SL07CIV | 0 | 1079622 | 0 | Normalización caja de empalme CT´s, TC062A/B/C/; LEVANTAMIENTO MECÁNICA=0.3x(Factor alcance levantamiento) + 0.7x(Factor alcance diseño)=0.30x(0.50) + 0.70x(0.00)=0.15
|  | Ingeniería mecánica (Levantamiento e ingeniería de detalle) | SL07MEC | 0.15 | 2486403 | 372960
|  | Ingeniería eléctrica (Levantamiento e ingeniería de detalle) | SL07ELE | 0.3 | 3009856 | 902957
|  |  | Subtotal labores No. 7: |  |  | 1275917
Fontibón 2 (FUTURA) 115 kV | L-24 Ingeniería de nuevo tablero de control y protección para 115 kV para cualquier modulo en configuración barra sencilla - UNIDAD DE MEDIDA: C/U | Ingeniería mecánica (Levantamiento e ingeniería de detalle) | SL24MEC | 0 | 1799370 | 0 | Señales de control y protección del módulo 115kV. LEVANTAMIENTO ELECTRICO.
|  | Ingeniería eléctrica (Levantamiento e ingeniería de detalle) | SL24ELE | 0.3 | 8571546 | 2571464
|  |  | Subtotal labores No. 24: |  |  | 2571464
Mosquera 115 kV | L-7 Ingeniería para el reemplazo y/o instalación de transformadores de corriente 500 kV, 230 kV, 115 kV y 57,5 kV - UNIDAD DE MEDIDA: Grupo x 3 | Ingeniería civil (Levantamiento e ingeniería de detalle) | SL07CIV | 0 | 1079622 | 0 | Normalización caja de empalme CT´s, TC072A/B/C/; LEVANTAMIENTO MECÁNICA=0.3x(Factor alcance levantamiento) + 0.7x(Factor alcance diseño)=0.30x(0.50) + 0.70x(0.00)=0.15
|  | Ingeniería mecánica (Levantamiento e ingeniería de detalle) | SL07MEC | 0.15 | 2486403 | 372960
|  | Ingeniería eléctrica (Levantamiento e ingeniería de detalle) | SL07ELE | 0.3 | 3009856 | 902957
|  |  | Subtotal labores No. 7: |  |  | 1275917
Mosquera 115 kV | L-24 Ingeniería de nuevo tablero de control y protección para 115 kV para cualquier modulo en configuración barra sencilla - UNIDAD DE MEDIDA: C/U | Ingeniería mecánica (Levantamiento e ingeniería de detalle) | SL24MEC | 0 | 1799370 | 0 | Señales de control y protección del módulo 115kV. LEVANTAMIENTO ELECTRICO.
|  | Ingeniería eléctrica (Levantamiento e ingeniería de detalle) | SL24ELE | 0.3 | 8571546 | 2571464
|  |  | Subtotal labores No. 24: |  |  | 2571464
Transformador R1 115/34,5 kV | L-7 Ingeniería para el reemplazo y/o instalación de transformadores de corriente 500 kV, 230 kV, 115 kV y 57,5 kV - UNIDAD DE MEDIDA: Grupo x 3 | Ingeniería civil (Levantamiento e ingeniería de detalle) | SL07CIV | 0 | 1079622 | 0 | Normalización caja de empalme CT´s, TC052A/B/C/; INGENIERÍA MECÁNICA=0.3x(Factor alcance levantamiento) + 0.7 x(Factor alcance diseño)=0.30x(0.50) + 0.70x(0.50)=0.50
|  | Ingeniería mecánica (Levantamiento e ingeniería de detalle) | SL07MEC | 0.5 | 2486403 | 1243202
|  | Ingeniería eléctrica (Levantamiento e ingeniería de detalle) | SL07ELE | 1 | 3009856 | 3009856
|  |  | Subtotal labores No. 7: |  |  | 4253058
Transformador R1 115/34,5 kV | L-24 Ingeniería de nuevo tablero de control y protección para 115 kV para cualquier modulo en configuración barra sencilla - UNIDAD DE MEDIDA: C/U | Ingeniería mecánica (Levantamiento e ingeniería de detalle) | SL24MEC | 0.7 | 1799370 | 1259559 | Diseño de nuevo tablero de control y protección tipo RACK. No incluye levantamiento mecánico.
|  | Ingeniería eléctrica (Levantamiento e ingeniería de detalle) | SL24ELE | 1 | 8571546 | 8571546
|  |  | Subtotal labores No. 24: |  |  | 9831105
Transformador R1 115/34,5 kV | L-40 Ingeniería para el cambio/instalación de tablero de regulación de tensión del transformador (incluye el rele 90) - UNIDAD DE MEDIDA: C/U | Ingeniería civil y mecánica (Levantamiento e ingeniería de detalle) | SL40ELE | 0.7 | 1799370 | 1259559 | Diseño de nuevo tablero regulador de tensión +RVR1 tipo RACK; INGENIERÍA MECÁNICA no incluye levantamiento.
|  | Ingeniería eléctrica (Levantamiento e ingeniería de detalle) | SL41MEC | 1 | 5136385 | 5136385
|  |  | Subtotal labores No. 40: |  |  | 6395944
Transformador R2 230/34,5 kV | L-24 Ingeniería de nuevo tablero de control y protección para 115 kV para cualquier modulo en configuración barra sencilla - UNIDAD DE MEDIDA: C/U | Ingeniería mecánica (Levantamiento e ingeniería de detalle) | SL24MEC | 0.7 | 1799370 | 1259559 | Diseño de nuevo tablero de control y protección tipo RACK; INGENIERÍA MECÁNICA No incluye levantamiento; INGENIERÍA ELÉCTRICA Factor 1,3 por nivel de tensión 230kV.
|  | Ingeniería eléctrica (Levantamiento e ingeniería de detalle) | SL24ELE | 1.3 | 8571546 | 11143010
|  |  | Subtotal labores No. 24: |  |  | 12402569
Transformador R2 230/34,5 kV | L-36 Ingeniería para el reemplazo/instalación de una Unidad de Medida (UDM), equipo registrador de calidad de potencia o medidor de energía - UNIDAD DE MEDIDA: Grupo x 2 (equipos del mismo modulo) | Ingeniería mecánica (Levantamiento e ingeniería de detalle) | SL36MEC | 0 | 981475 | 0 | Reubicación de Medidores de Energía Frontera Comercial (Principal y Respaldo).
|  | Ingeniería eléctrica (Levantamiento e ingeniería de detalle) | SL36ELE | 1 | 948759 | 948759
|  |  | Subtotal labores No. 36: |  |  | 948759
Transformador R2 230/34,5 kV | L-39 Diseño de nuevo tablero de medida para subestaciones AT/AT, AT/MT o MT/MT - UNIDAD DE MEDIDA: C/U | Ingeniería civil (Levantamiento e ingeniería de detalle) | SL39MEC | 0 | 392590 | 0 | Labor asimilada para el Diseño de nuevo tablero - Registrador de Fallas módulos T2 y R2.
|  | Ingeniería mecánica (Levantamiento e ingeniería de detalle) | SL40CIM | 1 | 1733939 | 1733939
|  |  | Subtotal labores No. 39: |  |  | 1733939
Transformador R2 230/34,5 kV | L-39 Diseño de nuevo tablero de medida para subestaciones AT/AT, AT/MT o MT/MT - UNIDAD DE MEDIDA: C/U | Ingeniería civil (Levantamiento e ingeniería de detalle) | SL39MEC | 0 | 392590 | 0 | Diseño de nuevo tablero de medida (Medidores de energía principal y respaldo) módulos T2 y R2.
|  | Ingeniería mecánica (Levantamiento e ingeniería de detalle) | SL40CIM | 1 | 1733939 | 1733939
|  |  | Subtotal labores No. 39: |  |  | 1733939
Transformador R2 230/34,5 kV | L-40 Ingeniería para el cambio/instalación de tablero de regulación de tensión del transformador (incluye el rele 90) - UNIDAD DE MEDIDA: C/U | Ingeniería civil y mecánica (Levantamiento e ingeniería de detalle) | SL40ELE | 0.7 | 1799370 | 1259559 | Diseño de nuevo tablero regulador de tensión +RVR2 tipo RACK; INGENIERÍA MECÁNICA no incluye levantamiento.
|  | Ingeniería eléctrica (Levantamiento e ingeniería de detalle) | SL41MEC | 1 | 5136385 | 5136385
|  |  | Subtotal labores No. 40: |  |  | 6395944
Transformador R2 230/34,5 kV | L-41 Ingeniería para el reemplazo/instalación de registrador de fallas RDF . - UNIDAD DE MEDIDA: C/U | Ingeniería mecánica (Levantamiento e ingeniería de detalle) | SL41ELE | 0 | 1046906 | 0 | Reubicación registrador de fallas módulo R2.
|  | Ingeniería eléctrica (Levantamiento e ingeniería de detalle) | SL42MEC | 1 | 5888849 | 5888849
|  |  | Subtotal labores No. 41: |  |  | 5888849
SUBESTACIÓN | L-59 Elaboracion de ingenierias conceptuales o estudios especiales en S/E AT/AT, AT/MT o MT/MT - UNIDAD DE MEDIDA: HH | Ingenierias o estudios especiales | SL60ESP | 72 | 65432 | 4711104 | Labor asimilada para el diseño de canalizaciones de control para comunicacion de casetas nuevas con canalizaciones existentes. Incuye cárcamos, bancos de ductos y cajas de inspección. Factor 72 = 48 H.H Diseñador + 24 H.H Revisión)
|  |  | Subtotal labores No. 59: |  |  | 4711104
SUBESTACIÓN | L-61 Elaboración de estudio de suelos (hasta 3 sondeos de 6 m de profundidad) - UNIDAD DE MEDIDA: Estudio |  | SL62SCI | 1 | 4220341 | 4220341
|  |  | Subtotal labores No. 61: |  |  | 4220341
SUBESTACIÓN | L-70 Ingeniería para construcción de casa de control y protección en patio (de área hasta 100 m2) - UNIDAD DE MEDIDA: Global | Ingeniería civil y electromecánica (Levantamiento e ingeniería de detalle) | SL71CEM | 4 | 9258578 | 37034312 | Diseño de cuatro (4) casetas de control distribuido en patio.
|  |  | Subtotal labores No. 70: |  |  | 37034312
[5 empty] | Total: | 288603987
PEP | No. Orden Presupuestal | Módulo | Labor | Total
|  | Servicios Auxiliares AC 208VAC | Subtotal labores No. 18: | 10076472
|  | Servicios Auxiliares AC 208VAC | Subtotal labores No. 18: | 2519118
|  | Servicios Auxiliares DC 125VCC | Subtotal labores No. 20: | 16122358
|  | Servicios Auxiliares DC 125VCC | Subtotal labores No. 20: | 8061179
|  | Autotransformador AT1 230/115 (LADO 115 kV) | Subtotal labores No. 7: | 4253058
|  | Autotransformador AT1 230/115 (LADO 115 kV) | Subtotal labores No. 24: | 9831105
|  | Autotransformador AT1 230/115 (LADO 115 kV) | Subtotal labores No. 40: | 6395944
|  | Autotransformador AT1 230/115 (LADO 230 kV) | Subtotal labores No. 7: | 4253058
|  | Autotransformador AT1 230/115 (LADO 230 kV) | Subtotal labores No. 7: | 4253058
|  | Autotransformador AT1 230/115 (LADO 230 kV) | Subtotal labores No. 24: | 12402569
|  | Autotransformador AT1 230/115 (LADO 230 kV) | Subtotal labores No. 36: | 948759
|  | Autotransformador AT1 230/115 (LADO 230 kV) | Subtotal labores No. 39: | 1213757
|  | Autotransformador AT1 230/115 (LADO 230 kV) | Subtotal labores No. 41: | 5888849
|  | Autransformador AT2 230/115 (LADO 115 kV) | Subtotal labores No. 7: | 1275917
|  | Autransformador AT2 230/115 (LADO 115 kV) | Subtotal labores No. 24: | 2571464
|  | Autransformador AT2 230/115 (LADO 230 kV) | Subtotal labores No. 7: | 1275917
|  | Autransformador AT2 230/115 (LADO 230 kV) | Subtotal labores No. 7: | 1275917
|  | Autransformador AT2 230/115 (LADO 230 kV) | Subtotal labores No. 24: | 3342903
|  | Autransformador AT2 230/115 (LADO 230 kV) | Subtotal labores No. 36: | 284628
|  | Autransformador AT2 230/115 (LADO 230 kV) | Subtotal labores No. 40: | 1540916
|  | Autransformador AT2 230/115 (LADO 230 kV) | Subtotal labores No. 41: | 1766655
|  | Autotransformador AT3 230/115kV (LADO 115 kV) | Subtotal labores No. 7: | 1275917
|  | Autotransformador AT3 230/115kV (LADO 115 kV) | Subtotal labores No. 24: | 2571464
|  | Autotransformador AT3 230/115kV (LADO 115 kV) | Subtotal labores No. 40: | 1540916
|  | Autotransformador AT3 230/115kV (LADO 230 kV) | Subtotal labores No. 7: | 1275917
|  | Autotransformador AT3 230/115kV (LADO 230 kV) | Subtotal labores No. 24: | 3342903
|  | Autotransformador AT3 230/115kV (LADO 230 kV) | Subtotal labores No. 36: | 284628
|  | Autotransformador AT3 230/115kV (LADO 230 kV) | Subtotal labores No. 41: | 1766655
|  | Autotransformador AT4 230/115kV (LADO 115 kV) | Subtotal labores No. 7: | 1275917
|  | Autotransformador AT4 230/115kV (LADO 115 kV) | Subtotal labores No. 24: | 2571464
|  | Autotransformador AT4 230/115kV (LADO 115 kV) | Subtotal labores No. 40: | 1540916
|  | Autotransformador AT4 230/115kV (LADO 230 kV) | Subtotal labores No. 7: | 1275917
|  | Autotransformador AT4 230/115kV (LADO 230 kV) | Subtotal labores No. 24: | 3342903
|  | Autotransformador AT4 230/115kV (LADO 230 kV) | Subtotal labores No. 36: | 284628
|  | Autotransformador AT4 230/115kV (LADO 230 kV) | Subtotal labores No. 41: | 1766655
|  | Barra B1.1 115 kV | Subtotal labores No. 9: | 3631457
|  | Unión Barras B1.1-B1.2 115 kV | Subtotal labores No. 7: | 4253058
|  | Unión Barras B1.1-B1.2 115 kV | Subtotal labores No. 7: | 4253058
|  | Unión Barras B1.1-B1.2 115 kV | Subtotal labores No. 24: | 9831105
|  | Barra B1.2 115 kV | Subtotal labores No. 9: | 3631457
|  | BALSILLAS (S/E MOSQUERA) 115 kV | Subtotal labores No. 7: | 1275917
|  | BALSILLAS (S/E MOSQUERA) 115 kV | Subtotal labores No. 44: | 3494050
|  | BALSILLAS 1 (S/E FONTIBÓN) 115 kV | Subtotal labores No. 7: | 1275917
|  | BALSILLAS 1 (S/E FONTIBÓN) 115 kV | Subtotal labores No. 44: | 3494050
|  | BALSILLAS 2 (S/E FONTIBÓN) 115 kV | Subtotal labores No. 7: | 1275917
|  | BALSILLAS 2 (S/E FONTIBÓN) 115 kV | Subtotal labores No. 44: | 3494050
|  | Colegio 115 kV | Subtotal labores No. 7: | 4253058
|  | Colegio 115 kV | Subtotal labores No. 24: | 9831105
|  | Facatativá 115 kV | Subtotal labores No. 7: | 1275917
|  | Facatativá 115 kV | Subtotal labores No. 24: | 2571464
|  | Fontibón 1 115 kV | Subtotal labores No. 7: | 1275917
|  | Fontibón 1 115 kV | Subtotal labores No. 24: | 2571464
|  | Fontibón 2 (FUTURA) 115 kV | Subtotal labores No. 7: | 1275917
|  | Fontibón 2 (FUTURA) 115 kV | Subtotal labores No. 24: | 2571464
|  | Mosquera 115 kV | Subtotal labores No. 7: | 1275917
|  | Mosquera 115 kV | Subtotal labores No. 24: | 2571464
|  | Transformador R1 115/34,5 kV | Subtotal labores No. 7: | 4253058
|  | Transformador R1 115/34,5 kV | Subtotal labores No. 24: | 9831105
|  | Transformador R1 115/34,5 kV | Subtotal labores No. 40: | 6395944
|  | Transformador R2 230/34,5 kV | Subtotal labores No. 24: | 12402569
|  | Transformador R2 230/34,5 kV | Subtotal labores No. 36: | 948759
|  | Transformador R2 230/34,5 kV | Subtotal labores No. 39: | 1733939
|  | Transformador R2 230/34,5 kV | Subtotal labores No. 39: | 1733939
|  | Transformador R2 230/34,5 kV | Subtotal labores No. 40: | 6395944
|  | Transformador R2 230/34,5 kV | Subtotal labores No. 41: | 5888849
|  | SUBESTACIÓN | Subtotal labores No. 59: | 4711104
|  | SUBESTACIÓN | Subtotal labores No. 61: | 4220341
|  | SUBESTACIÓN | Subtotal labores No. 70: | 37034312
TOTAL |  |  |  | 288603987

## BALSILLAS -
PRESUPUESTO
REGISTRO
No. CONTRATO: | 5700014501 | SUBESTACION: | BALSILLAS |  | DAT:
OBJETO: | NORMALIZACIÓN DE LA SUBESTACIÓN BALSILLAS CON LA IMPLEMENTACIÓN DE CONTROL DISTRIBUÍDO Y PROTECCIONES NUMERICAS.
ALCANCE: | Servicios Auxiliares AC 208VAC.: Diseño de Cinco (5) tableros de servicios Auxiliares de corriente Alterna para las casetas de control distribuído. Servicios Auxiliares AC 208VAC.: Rediseño de un (1) tableros de servicios Auxiliares de corriente Alterna .(Ubicado en la sala principal de la SE) . Autotransformador AT1 230/115kV / Autotransformador AT3 230/115kV : Diseño de nuevo tablero de control tipo rack, con protecciones y control numérico, normalización de cajas de empalme CTs lado de 115kV, lado de 230kV, Diseño de nuevo tablero regulador de tensión, reubicación de medidores digitales de frontera lado 230kV ( Principal y Respaldo), Reubicación de registrador de fallas. Autotransformador AT2 230/115kV / Autotransformador AT4 230/115kV: Diseño de nuevo tablero de control tipo rack, con protecciones y control numérico, normalización de cajas de empalme CTs lado de 115kV, lado de 230kV, Diseño de un (1) nuevo tablero Regulador de tensión, Diseño de un (1) nuevo tablero de medidores, reubicación de medidores digitales de frontera lado 230 ( Principal y Respaldo), Reubicación de registrador de fallas . Barra B1.1 y Barra B1.2 115kV : Normalización cajas de empalme PTs 115kV. Unión Barras B1.1 - B1.2 115kV: Diseño de nuevo tablero de control tipo rack, con protecciones y control numérico, normalización de cajas de empalme CTs lado de 115kV (2) juegos de tres. Línea Colegio 115kV: Diseño de nuevo tablero de control tipo rack, con protecciones y control numérico, normalización de cajas de empalme CTs 115kV . Servicios Auxiliares CC 125VCC.: Diseño de Cinco (5) tableros de servicios Auxiliares de corriente Continua para las casetas de control distribuído. Servicios Auxiliares CC 125VCC.: Rediseño de dos (2) tableros de servicios Auxiliares de corriente Continua .(Ubicado en la sala principal de la SE). Línea Facatativa, Fontibon, Fontibon 2, Mosquera 115kV: Diseño de nuevo tablero de control tipo rack, con protecciones y control numérico, normalización de cajas de empalme CTs 115kV . Transformador R1 115/34.5kV: Diseño de nuevo tablero de control tipo rack, con protecciones y control numérico, normalización de cajas de empalme CTs 115kV, Diseño de un (1) nuevo tablero Regulador de tensión. Transformador R2 230/34.5kV: Diseño de nuevo tablero de control tipo rack, con protecciones y control numérico, normalización de caja de empalme CTs lado de 230kV, Diseño de un (1) nuevo tablero Regulador de tensión, Diseño de un (1) nuevo tablero de medidores, reubicación de medidores digitales de frontera lado 230 ( Principal y Respaldo), Diseño de un (1) nuevo tablero para registrador de fallas, Reubicación de registrador de fallas . Subestación: Diseño de cinco (5 casetas para control distribuído, a ubicarse en el patio de conexiones.
Módulo | Labor | Actividad | Vr. 2011 (antes de iva) | Cantidad | Vr. Unitario (2016) | Vr. Total | Observaciones
AUXILIARES AC 208V | L-18 Ingenieria para el reemplazo de un tablero de auxiliares AC - UNIDAD DE MEDIDA : C/U | Ingenieria civil y mecanico (Levantamiento e ingenieria de detalle) | 883327 | 2.8 | 883327 | 2473316 | Diseño de CINCO (4) tableros de servicios auxiliares de corriente alterna para casetas de control distribuido; INGENIERÍA ELÉCTRICA Y MECÁNICA=Cantidad de tablerosx(0,3X(Factor alcance levantamiento)+0,7x(Factor alcance diseño))=4x(0,3x(0)+0,7x(4))=2,8
|  | Ingenieria electrica (Levantamiento e ingenieria de detalle) | 2715413 | 2.8 | 2715413 | 7603156
|  |  | 3598740 |  |  | 10076472
AUXILIARES AC 208V | L-18 Ingenieria para el reemplazo de un tablero de auxiliares AC - UNIDAD DE MEDIDA : C/U | Ingenieria civil y mecanico (Levantamiento e ingenieria de detalle) | 883327 | 0.7 | 883327 | 618329 | Rediseñar un (1) tablero de servicios auxiliares de corriente alterna (Ubicado en la sala principal de control de la SE) INGENIERÍA ELÉCTRICA Y MECÁNICA=Cantidad de tablerosx(0,3X(Factor alcance levantamiento)+0,7x(Factor alcance diseño))=1x(0,3x(0)+0,7x(1))=0,7
|  | Ingenieria electrica (Levantamiento e ingenieria de detalle) | 2715413 | 0.7 | 2715413 | 1900789
|  |  | 3598740 |  |  | 2519118
AT1 230/115KV (LADO 115kV) | L-7 Ingenieria para el reemplazo y/o instalacion de transformadores de corriente 500 kV, 230 kV, 115 kV y 57,5 kV - UNIDAD DE MEDIDA : Grupo x 3 | Ingenieria civil (Levantamiento e ingenieria de detalle) | 1079622 | 0 | 1079622 | 0 | Normalización caja de empalme CT´s, TC032A/B/C/; INGENIERÍA MECÁNICA=0.3x(Factor alcance levantamiento) + 0.7x(Factor alcance diseño)=0.30x(0.50) + 0.70x(0.50)=0.50
|  | Ingenieria mecanica (Levantamiento e ingenieria de detalle) | 2486403 | 0.5 | 2486403 | 1243202
|  | Ingenieria electrica (Levantamiento e ingenieria de detalle) | 3009856 | 1 | 3009856 | 3009856
|  |  | 6575881 |  |  | 4253058
AT1 230/115KV (LADO 115kV) | L-24 Ingenieria de nuevo tablero de control y proteccion para 115 kV para cualquier modulo en configuracion barra sencilla - UNIDAD DE MEDIDA : C/U | Ingenieria mecanica (Levantamiento e ingenieria de detalle) | 1799370 | 0.7 | 1799370 | 1259559 | Diseño de nuevo tablero de control y protección tipo RACK. No incluye levantamiento mecánico.
|  | Ingenieria electrica (Levantamiento e ingenieria de detalle) | 8571546 | 1 | 8571546 | 8571546
|  |  | 10370916 |  |  | 9831105
AT1 230/115KV (LADO 230kV) | L-7 Ingenieria para el reemplazo y/o instalacion de transformadores de corriente 500 kV, 230 kV, 115 kV y 57,5 kV - UNIDAD DE MEDIDA : Grupo x 3 | Ingenieria civil (Levantamiento e ingenieria de detalle) | 1079622 | 0 | 1079622 | 0 | Normalización caja de empalme CT´s, TC051A/B/C/; INGENIERÍA MECÁNICA=0.3x(Factor alcance levantamiento) + 0.7x(Factor alcance diseño)=0.30x(0.50) + 0.70x(0.50)=0.50
|  | Ingenieria mecanica (Levantamiento e ingenieria de detalle) | 2486403 | 0.5 | 2486403 | 1243202
|  | Ingenieria electrica (Levantamiento e ingenieria de detalle) | 3009856 | 1 | 3009856 | 3009856
|  |  | 6575881 |  |  | 4253058
AT1 230/115KV (LADO 230kV) | L-7 Ingenieria para el reemplazo y/o instalacion de transformadores de corriente 500 kV, 230 kV, 115 kV y 57,5 kV - UNIDAD DE MEDIDA : Grupo x 3 | Ingenieria civil (Levantamiento e ingenieria de detalle) | 1079622 | 0 | 1079622 | 0 | Normalización caja de empalme CT´s, TC081A/B/C/; INGENIERÍA MECÁNICA=0.3x(Factor alcance levantamiento) + 0.7x(Factor alcance diseño)=0.30x(0.50) + 0.70x(0.50)=0.50
|  | Ingenieria mecanica (Levantamiento e ingenieria de detalle) | 2486403 | 0.5 | 2486403 | 1243202
|  | Ingenieria electrica (Levantamiento e ingenieria de detalle) | 3009856 | 1 | 3009856 | 3009856
|  |  | 6575881 |  |  | 4253058
AT1 230/115KV (LADO 230kV) | L-24 Ingenieria de nuevo tablero de control y proteccion para 115 kV para cualquier modulo en configuracion barra sencilla - UNIDAD DE MEDIDA : C/U | Ingenieria mecanica (Levantamiento e ingenieria de detalle) | 1799370 | 0.7 | 1799370 | 1259559 | Diseño de nuevo tablero de control y protección tipo RACK; INGENIERÍA MECÁNICA No incluye levantamiento; INGENIERÍA ELÉCTRICA Factor 1,3 por nivel de tensión 230kV.
|  | Ingenieria electrica (Levantamiento e ingenieria de detalle) | 8571546 | 1.3 | 8571546 | 11143010
|  |  | 10370916 |  |  | 12402569
AT1 230/115KV (LADO 230kV) | L-36 Ingenieria para el reemplazo/instalacion de una Unidad de Medida (UDM), equipo registrador de calidad de potencia o medidor de energia - UNIDAD DE MEDIDA : Grupo x 2 (equipos del mismo modulo) | Ingenieria mecanica (Levantamiento e ingenieria de detalle) | 981475 | 0 | 981475 | 0 | Reubicación de Medidores de Energía Frontera Comercial.
|  | Ingenieria electrica (Levantamiento e ingenieria de detalle) | 948759 | 1 | 948759 | 948759
|  |  | 1930234 |  |  | 948759
AT1 230/115KV (LADO 230kV) | L-40 Ingenieria para el cambio/instalacion de tablero de regulacion de tension del transformador (incluye el rele 90) - UNIDAD DE MEDIDA : C/U | Ingenieria civil y mecanica (Levantamiento e ingenieria de detalle) | 1799370 | 0.7 | 1799370 | 1259559 | Diseño de nuevo tablero regulador de tensión +RVT1 tipo RACK; INGENIERÍA MECÁNICA no incluye levantamiento.
|  | Ingenieria electrica (Levantamiento e ingenieria de detalle) | 5136385 | 1 | 5136385 | 5136385
|  |  | 6935755 |  |  | 6395944
AT1 230/115KV (LADO 230kV) | L-41 Ingenieria para el reemplazo/instalacion de registrador de fallas RDF . - UNIDAD DE MEDIDA : C/U | Ingenieria mecanica (Levantamiento e ingenieria de detalle) | 1046906 | 0 | 1046906 | 0 | Reubicación Registrador de fallas.
|  | Ingenieria electrica (Levantamiento e ingenieria de detalle) | 5888849 | 1 | 5888849 | 5888849
|  |  | 6935755 |  |  | 5888849
AT2 230/115kV (LADO 115kV) | L-7 Ingenieria para el reemplazo y/o instalacion de transformadores de corriente 500 kV, 230 kV, 115 kV y 57,5 kV - UNIDAD DE MEDIDA : Grupo x 3 | Ingenieria civil (Levantamiento e ingenieria de detalle) | 1079622 | 0 | 1079622 | 0 | Normalización caja de empalme CT´s, TC042A/B/C/; LEVANTAMIENTO MECÁNICA=0.3x(Factor alcance levantamiento) + 0.7x(Factor alcance diseño)=0.30x(0.50) + 0.70x(0.00)=0.15
|  | Ingenieria mecanica (Levantamiento e ingenieria de detalle) | 2486403 | 0.15 | 2486403 | 372960
|  | Ingenieria electrica (Levantamiento e ingenieria de detalle) | 3009856 | 0.3 | 3009856 | 902957
|  |  | 6575881 |  |  | 1275917
AT2 230/115kV (LADO 115kV) | L-24 Ingenieria de nuevo tablero de control y proteccion para 115 kV para cualquier modulo en configuracion barra sencilla - UNIDAD DE MEDIDA : C/U | Ingenieria mecanica (Levantamiento e ingenieria de detalle) | 1799370 | 0 | 1799370 | 0 | Señales de control y protección del módulo 115kV. LEVANTAMIENTO ELECTRICO.
|  | Ingenieria electrica (Levantamiento e ingenieria de detalle) | 8571546 | 0.3 | 8571546 | 2571464
|  |  | 10370916 |  |  | 2571464
AT2 230/115kV (LADO 230kV) | L-7 Ingenieria para el reemplazo y/o instalacion de transformadores de corriente 500 kV, 230 kV, 115 kV y 57,5 kV - UNIDAD DE MEDIDA : Grupo x 3 | Ingenieria civil (Levantamiento e ingenieria de detalle) | 1079622 | 0 | 1079622 | 0 | Normalización caja de empalme CT´s, TC091A/B/C/; LEVANTAMIENTO MECÁNICO=0.3x(Factor alcance levantamiento) + 0.7x(Factor alcance diseño)=0.30x(0.50) + 0.70x(0.00)=0.15
|  | Ingenieria mecanica (Levantamiento e ingenieria de detalle) | 2486403 | 0.15 | 2486403 | 372960
|  | Ingenieria electrica (Levantamiento e ingenieria de detalle) | 3009856 | 0.3 | 3009856 | 902957
|  |  | 6575881 |  |  | 1275917
AT2 230/115kV (LADO 230kV) | L-7 Ingenieria para el reemplazo y/o instalacion de transformadores de corriente 500 kV, 230 kV, 115 kV y 57,5 kV - UNIDAD DE MEDIDA : Grupo x 3 | Ingenieria civil (Levantamiento e ingenieria de detalle) | 1079622 | 0 | 1079622 | 0 | Normalización caja de empalme CT´s, TC061A/B/C/; LEVANTAMIENTO MECÁNICA=0.3x(Factor alcance levantamiento) + 0.7x(Factor alcance diseño)=0.30x(0.50) + 0.70x(0.00)=0.15
|  | Ingenieria mecanica (Levantamiento e ingenieria de detalle) | 2486403 | 0.15 | 2486403 | 372960
|  | Ingenieria electrica (Levantamiento e ingenieria de detalle) | 3009856 | 0.3 | 3009856 | 902957
|  |  | 6575881 |  |  | 1275917
AT2 230/115kV (LADO 230kV) | L-24 Ingenieria de nuevo tablero de control y proteccion para 115 kV para cualquier modulo en configuracion barra sencilla - UNIDAD DE MEDIDA : C/U | Ingenieria mecanica (Levantamiento e ingenieria de detalle) | 1799370 | 0 | 1799370 | 0 | Señales de control y protección módulo de 230kV. LEVANTAMIENTO ELECTRICO Factor 0,3 por nivel de tensión 230kV. =0,3x(Factor 0,3 por nivel de tensión 230kV)= 0,39
|  | Ingenieria electrica (Levantamiento e ingenieria de detalle) | 8571546 | 0.39 | 8571546 | 3342903
|  |  | 10370916 |  |  | 3342903
AT2 230/115kV (LADO 230kV) | L-36 Ingenieria para el reemplazo/instalacion de una Unidad de Medida (UDM), equipo registrador de calidad de potencia o medidor de energia - UNIDAD DE MEDIDA : Grupo x 2 (equipos del mismo modulo) | Ingenieria mecanica (Levantamiento e ingenieria de detalle) | 981475 | 0 | 981475 | 0 | Reubicación de Medidores de Energía Frontera Comercial. LEVANTAMIENTO ELECTRICO
|  | Ingenieria electrica (Levantamiento e ingenieria de detalle) | 948759 | 0.3 | 948759 | 284628
|  |  | 1930234 |  |  | 284628
AT2 230/115kV (LADO 230kV) | L-39 Diseno de nuevo tablero de medida para subestaciones AT/AT, AT/MT o MT/MT - UNIDAD DE MEDIDA : C/U | Ingenieria civil (Levantamiento e ingenieria de detalle) | 392590 | 0 | 392590 | 0
|  | Ingenieria mecanica (Levantamiento e ingenieria de detalle) | 1733939 | 0 | 1733939 | 0
|  |  | 2126529 |  |  | 0
AT2 230/115kV (LADO 230kV) | L-40 Ingenieria para el cambio/instalacion de tablero de regulacion de tension del transformador (incluye el rele 90) - UNIDAD DE MEDIDA : C/U | Ingenieria civil y mecanica (Levantamiento e ingenieria de detalle) | 1799370 | 0 | 1799370 | 0 | Señales de protecciones mecánicas, control ventiladores, control cambiador de tomas. LEVANTAMIENTO ELECTRICO.
|  | Ingenieria electrica (Levantamiento e ingenieria de detalle) | 5136385 | 0.3 | 5136385 | 1540916
|  |  | 6935755 |  |  | 1540916
AT2 230/115kV (LADO 230kV) | L-41 Ingenieria para el reemplazo/instalacion de registrador de fallas RDF . - UNIDAD DE MEDIDA : C/U | Ingenieria mecanica (Levantamiento e ingenieria de detalle) | 1046906 | 0 | 1046906 | 0 | Reubicación registrador de fallas. LEVANTAMIENTO ELECTRICO.
|  | Ingenieria electrica (Levantamiento e ingenieria de detalle) | 5888849 | 0.3 | 5888849 | 1766655
|  |  | 6935755 |  |  | 1766655
AT3 230/115kV (LADO 115kV) | L-7 Ingenieria para el reemplazo y/o instalacion de transformadores de corriente 500 kV, 230 kV, 115 kV y 57,5 kV - UNIDAD DE MEDIDA : Grupo x 3 | Ingenieria civil (Levantamiento e ingenieria de detalle) | 1079622 | 0 | 1079622 | 0 | Normalización caja de empalme CT´s, TC022A/B/C/; LEVANTAMIENTO MECÁNICA=0.3x(Factor alcance levantamiento) + 0.7x(Factor alcance diseño)=0.30x(0.50) + 0.70x(0.00)=0.15
|  | Ingenieria mecanica (Levantamiento e ingenieria de detalle) | 2486403 | 0.15 | 2486403 | 372960
|  | Ingenieria electrica (Levantamiento e ingenieria de detalle) | 3009856 | 0.39 | 3009856 | 1173844
|  |  | 6575881 |  |  | 1546804
AT3 230/115kV (LADO 115kV) | L-24 Ingenieria de nuevo tablero de control y proteccion para 115 kV para cualquier modulo en configuracion barra sencilla - UNIDAD DE MEDIDA : C/U | Ingenieria mecanica (Levantamiento e ingenieria de detalle) | 1799370 | 0 | 1799370 | 0 | Señales de control y protección del módulo 115kV. LEVANTAMIENTO ELECTRICO.
|  | Ingenieria electrica (Levantamiento e ingenieria de detalle) | 8571546 | 0.39 | 8571546 | 3342903
|  |  | 10370916 |  |  | 3342903
AT3 230/115kV (LADO 230kV) | L-7 Ingenieria para el reemplazo y/o instalacion de transformadores de corriente 500 kV, 230 kV, 115 kV y 57,5 kV - UNIDAD DE MEDIDA : Grupo x 3 | Ingenieria civil (Levantamiento e ingenieria de detalle) | 1079622 | 0 | 1079622 | 0 | Normalización caja de empalme CT´s, TC041A/B/C/; LEVANTAMIENTO MECÁNICA=0.3x(Factor alcance levantamiento) + 0.7x(Factor alcance diseño)=0.30x(0.5) + 0.70x(0.00)=0.15
|  | Ingenieria mecanica (Levantamiento e ingenieria de detalle) | 2486403 | 0.15 | 2486403 | 372960
|  | Ingenieria electrica (Levantamiento e ingenieria de detalle) | 3009856 | 0.3 | 3009856 | 902957
|  |  | 6575881 |  |  | 1275917
AT3 230/115kV (LADO 230kV) | L-24 Ingenieria de nuevo tablero de control y proteccion para 115 kV para cualquier modulo en configuracion barra sencilla - UNIDAD DE MEDIDA : C/U | Ingenieria mecanica (Levantamiento e ingenieria de detalle) | 1799370 | 0 | 1799370 | 0 | Señales de control y protección módulo de 230kV. LEVANTAMIENTO ELECTRICO Factor 0,3 por nivel de tensión 230kV. =0,3x(Factor 0,3 por nivel de tensión 230kV)= 0,39
|  | Ingenieria electrica (Levantamiento e ingenieria de detalle) | 8571546 | 0.39 | 8571546 | 3342903
|  |  | 10370916 |  |  | 3342903
AT3 230/115kV (LADO 230kV) | L-36 Ingenieria para el reemplazo/instalacion de una Unidad de Medida (UDM), equipo registrador de calidad de potencia o medidor de energia - UNIDAD DE MEDIDA : Grupo x 2 (equipos del mismo modulo) | Ingenieria mecanica (Levantamiento e ingenieria de detalle) | 981475 | 0 | 981475 | 0 | Reubicación de Medidores de Energía Frontera Comercial. LEVANTAMIENTO ELECTRICO
|  | Ingenieria electrica (Levantamiento e ingenieria de detalle) | 948759 | 0.3 | 948759 | 284628
|  |  | 1930234 |  |  | 284628
AT3 230/115kV (LADO 230kV) | L-40 Ingenieria para el cambio/instalacion de tablero de regulacion de tension del transformador (incluye el rele 90) - UNIDAD DE MEDIDA : C/U | Ingenieria civil y mecanica (Levantamiento e ingenieria de detalle) | 1799370 | 0 | 1799370 | 0 | Señales de protecciones mecánicas, control ventiladores, control cambiador de tomas. LEVANTAMIENTO ELECTRICO.
|  | Ingenieria electrica (Levantamiento e ingenieria de detalle) | 5136385 | 0.3 | 5136385 | 1540916
|  |  | 6935755 |  |  | 1540916
AT3 230/115kV (LADO 230kV) | L-41 Ingenieria para el reemplazo/instalacion de registrador de fallas RDF . - UNIDAD DE MEDIDA : C/U | Ingenieria mecanica (Levantamiento e ingenieria de detalle) | 1046906 | 0 | 1046906 | 0 | Reubicación registrador de fallas. LEVANTAMIENTO ELECTRICO.
|  | Ingenieria electrica (Levantamiento e ingenieria de detalle) | 5888849 | 0.3 | 5888849 | 1766655
|  |  | 6935755 |  |  | 1766655
AT4 230/115kV (LADO 115kV) | L-7 Ingenieria para el reemplazo y/o instalacion de transformadores de corriente 500 kV, 230 kV, 115 kV y 57,5 kV - UNIDAD DE MEDIDA : Grupo x 3 | Ingenieria civil (Levantamiento e ingenieria de detalle) | 1079622 | 0 | 1079622 | 0 | Normalización caja de empalme CT´s, TC012A/B/C/; LEVANTAMIENTO MECÁNICA=0.3x(Factor alcance levantamiento) + 0.7x(Factor alcance diseño)=0.30x(0.5) + 0.70x(0.00)=0.15
|  | Ingenieria mecanica (Levantamiento e ingenieria de detalle) | 2486403 | 0.15 | 2486403 | 372960
|  | Ingenieria electrica (Levantamiento e ingenieria de detalle) | 3009856 | 0.3 | 3009856 | 902957
|  |  | 6575881 |  |  | 1275917
AT4 230/115kV (LADO 115kV) | L-24 Ingenieria de nuevo tablero de control y proteccion para 115 kV para cualquier modulo en configuracion barra sencilla - UNIDAD DE MEDIDA : C/U | Ingenieria mecanica (Levantamiento e ingenieria de detalle) | 1799370 | 0 | 1799370 | 0 | Señales de control y protección del módulo 115kV. LEVANTAMIENTO ELECTRICO.
|  | Ingenieria electrica (Levantamiento e ingenieria de detalle) | 8571546 | 0.3 | 8571546 | 2571464
|  |  | 10370916 |  |  | 2571464
AT4-230/115kV (LADO 230kV) | L-7 Ingenieria para el reemplazo y/o instalacion de transformadores de corriente 500 kV, 230 kV, 115 kV y 57,5 kV - UNIDAD DE MEDIDA : Grupo x 3 | Ingenieria civil (Levantamiento e ingenieria de detalle) | 1079622 | 0 | 1079622 | 0 | Normalización caja de empalme CT´s, TC031A/B/C/; LEVANTAMIENTO MECÁNICO=0.3x(Factor alcance levantamiento) + 0.7x(Factor alcance diseño)=0.30x(0.5) + 0.70x(0.00)=0.15
|  | Ingenieria mecanica (Levantamiento e ingenieria de detalle) | 2486403 | 0.15 | 2486403 | 372960
|  | Ingenieria electrica (Levantamiento e ingenieria de detalle) | 3009856 | 0.3 | 3009856 | 902957
|  |  | 6575881 |  |  | 1275917
AT4-230/115kV (LADO 230kV) | L-24 Ingenieria de nuevo tablero de control y proteccion para 115 kV para cualquier modulo en configuracion barra sencilla - UNIDAD DE MEDIDA : C/U | Ingenieria mecanica (Levantamiento e ingenieria de detalle) | 1799370 | 0 | 1799370 | 0 | Señales de control y protección módulo de 230kV. LEVANTAMIENTO ELECTRICO Factor 0,3 por nivel de tensión 230kV. =0,3x(Factor 0,3 por nivel de tensión 230kV)= 0,39
|  | Ingenieria electrica (Levantamiento e ingenieria de detalle) | 8571546 | 0.39 | 8571546 | 3342903
|  |  | 10370916 |  |  | 3342903
AT4-230/115kV (LADO 230kV) | L-36 Ingenieria para el reemplazo/instalacion de una Unidad de Medida (UDM), equipo registrador de calidad de potencia o medidor de energia - UNIDAD DE MEDIDA : Grupo x 2 (equipos del mismo modulo) | Ingenieria mecanica (Levantamiento e ingenieria de detalle) | 981475 | 0 | 981475 | 0 | Reubicación de Medidores de Energía Frontera Comercial. LEVANTAMIENTO ELECTRICO.
|  | Ingenieria electrica (Levantamiento e ingenieria de detalle) | 948759 | 0.3 | 948759 | 284628
|  |  | 1930234 |  |  | 284628
AT4-230/115kV (LADO 230kV) | L-39 Diseno de nuevo tablero de medida para subestaciones AT/AT, AT/MT o MT/MT - UNIDAD DE MEDIDA : C/U | Ingenieria civil (Levantamiento e ingenieria de detalle) | 392590 | 0 | 392590 | 0
|  | Ingenieria mecanica (Levantamiento e ingenieria de detalle) | 1733939 | 0 | 1733939 | 0
|  |  | 2126529 |  |  | 0
AT4-230/115kV (LADO 230kV) | L-40 Ingenieria para el cambio/instalacion de tablero de regulacion de tension del transformador (incluye el rele 90) - UNIDAD DE MEDIDA : C/U | Ingenieria civil y mecanica (Levantamiento e ingenieria de detalle) | 1799370 | 0 | 1799370 | 0 | Señales de protecciones mecánicas, control ventiladores, control cambiador de tomas. LEVANTAMIENTO ELECTRICO.
|  | Ingenieria electrica (Levantamiento e ingenieria de detalle) | 5136385 | 0.3 | 5136385 | 1540916
|  |  | 6935755 |  |  | 1540916
AT4-230/115kV (LADO 230kV) | L-41 Ingenieria para el reemplazo/instalacion de registrador de fallas RDF . - UNIDAD DE MEDIDA : C/U | Ingenieria mecanica (Levantamiento e ingenieria de detalle) | 1046906 | 0 | 1046906 | 0 | LEVANTAMIENTO ELECTRICO de Registrador de fallas existente.
|  | Ingenieria electrica (Levantamiento e ingenieria de detalle) | 5888849 | 0.3 | 5888849 | 1766655
|  |  | 6935755 |  |  | 1766655
BARRA B1.1 115kV | L-9 Ingenieria para el reemplazo de transformadores de tension (Grupo de 3) de 500, 230, 115 o 57,5kV - UNIDAD DE MEDIDA : Grupo x 3 | Ingenieria civil (Levantamiento e ingenieria de detalle) | 1079622 | 0 | 1079622 | 0 | Normalización caja de empalme PT´s, TB022A/B/C/; LEVANTAMIENTO MECÁNICO=0.3x(Factor alcance levantamiento) + 0.7x(Factor alcance diseño)=0.30x(0.50) + 0.70x(0.00)=0.15
|  | Ingenieria mecanica (Levantamiento e ingenieria de detalle) | 2486403 | 0.15 | 2486403 | 372960
|  | Ingenieria electrica (Levantamiento e ingenieria de detalle) | 2388255 | 0.3 | 2388255 | 716477
|  |  | 5954280 |  |  | 1089437
UNIÓN BARRAS 115kV B1.1-B1.2 | L-7 Ingenieria para el reemplazo y/o instalacion de transformadores de corriente 500 kV, 230 kV, 115 kV y 57,5 kV - UNIDAD DE MEDIDA : Grupo x 3 | Ingenieria civil (Levantamiento e ingenieria de detalle) | 1079622 | 0 | 1079622 | 0 | Normalización caja de empalme CT´s, TC122A/B/C/; LEVANTAMIENTO MECÁNICA=0.3x(Factor alcance levantamiento) + 0.7x(Factor alcance diseño)=0.30x(0.50) + 0.70x(0.00)=0.15
|  | Ingenieria mecanica (Levantamiento e ingenieria de detalle) | 2486403 | 0.15 | 2486403 | 372960
|  | Ingenieria electrica (Levantamiento e ingenieria de detalle) | 3009856 | 0.3 | 3009856 | 902957
|  |  | 6575881 |  |  | 1275917
UNIÓN BARRAS 115kV B1.1-B1.2 | L-7 Ingenieria para el reemplazo y/o instalacion de transformadores de corriente 500 kV, 230 kV, 115 kV y 57,5 kV - UNIDAD DE MEDIDA : Grupo x 3 | Ingenieria civil (Levantamiento e ingenieria de detalle) | 1079622 | 0 | 1079622 | 0 | Normalización caja de empalme CT´s, TC082A/B/C/; LEVANTAMIENTO MECÁNICA=0.3x(Factor alcance levantamiento) + 0.7x(Factor alcance diseño)=0.30x(0.50) + 0.70x(0.00)=0.15
|  | Ingenieria mecanica (Levantamiento e ingenieria de detalle) | 2486403 | 0.15 | 2486403 | 372960
|  | Ingenieria electrica (Levantamiento e ingenieria de detalle) | 3009856 | 0.3 | 3009856 | 902957
|  |  | 6575881 |  |  | 1275917
UNIÓN BARRAS 115kV B1.1-B1.2 | L-24 Ingenieria de nuevo tablero de control y proteccion para 115 kV para cualquier modulo en configuracion barra sencilla - UNIDAD DE MEDIDA : C/U | Ingenieria mecanica (Levantamiento e ingenieria de detalle) | 1799370 | 0 | 1799370 | 0 | Señales de control y protección del módulo 115kV. LEVANTAMIENTO ELECTRICO.
|  | Ingenieria electrica (Levantamiento e ingenieria de detalle) | 8571546 | 0.3 | 8571546 | 2571464
|  |  | 10370916 |  |  | 2571464
BARRA B1.2 115kV | L-9 Ingenieria para el reemplazo de transformadores de tension (Grupo de 3) de 500, 230, 115 o 57,5kV - UNIDAD DE MEDIDA : Grupo x 3 | Ingenieria civil (Levantamiento e ingenieria de detalle) | 1079622 | 0 | 1079622 | 0 | Normalización caja de empalme PT´s, TB012A/B/C/; LEVANTAMIENTO MECÁNICA=0.3x(Factor alcance levantamiento) + 0.7x(Factor alcance diseño)=0.30x(0.50) + 0.70x(0.00)=0.15
|  | Ingenieria mecanica (Levantamiento e ingenieria de detalle) | 2486403 | 0.15 | 2486403 | 372960
|  | Ingenieria electrica (Levantamiento e ingenieria de detalle) | 2388255 | 0.3 | 2388255 | 716477
|  |  | 5954280 |  |  | 1089437
COLEGIO 115kV | L-7 Ingenieria para el reemplazo y/o instalacion de transformadores de corriente 500 kV, 230 kV, 115 kV y 57,5 kV - UNIDAD DE MEDIDA : Grupo x 3 | Ingenieria civil (Levantamiento e ingenieria de detalle) | 1079622 | 0 | 1079622 | 0 | Normalización caja de empalme CT´s, TC102A/B/C/; INGENIERÍA MECÁNICA=0.3x(Factor alcance levantamiento) + 0.7x(Factor alcance diseño)=0.30x(0.50) + 0.70x(0.50)=0.50
|  | Ingenieria mecanica (Levantamiento e ingenieria de detalle) | 2486403 | 0.5 | 2486403 | 1243202
|  | Ingenieria electrica (Levantamiento e ingenieria de detalle) | 3009856 | 1 | 3009856 | 3009856
|  |  | 6575881 |  |  | 4253058
COLEGIO 115kV | L-24 Ingenieria de nuevo tablero de control y proteccion para 115 kV para cualquier modulo en configuracion barra sencilla - UNIDAD DE MEDIDA : C/U | Ingenieria mecanica (Levantamiento e ingenieria de detalle) | 1799370 | 0.7 | 1799370 | 1259559 | Diseño de nuevo tablero de control y protección tipo RACK. No incluye levantamiento mecánico.
|  | Ingenieria electrica (Levantamiento e ingenieria de detalle) | 8571546 | 1 | 8571546 | 8571546
|  |  | 10370916 |  |  | 9831105
AUXILIARES DC 125VC | L-20 Ingenieria para el reemplazo de un tablero de auxiliares DC - UNIDAD DE MEDIDA : C/U | Ingenieria civil y mecanico (Levantamiento e ingenieria de detalle) | 883327 | 1.4 | 883327 | 1236658 | Rediseñar DOS (2) tableros de servicios auxiliares de corriente continua (Ubicados en la sala principal de control en la SE) INGENIERÍA ELÉCTRICA Y MECÁNICA=Cantidad de tablerosx(0,3X(Factor alcance levantamiento)+0,7x(Factor alcance diseño))=2x(0,3x(0)+0,7x(2))=1,4
|  | Ingenieria electrica (Levantamiento e ingenieria de detalle) | 4874658 | 1.4 | 4874658 | 6824521
|  |  | 5757985 |  |  | 8061179
AUXILIARES DC 125VC | L-20 Ingenieria para el reemplazo de un tablero de auxiliares DC - UNIDAD DE MEDIDA : C/U | Ingenieria civil y mecanico (Levantamiento e ingenieria de detalle) | 883327 | 2.8 | 883327 | 2473316 | Diseño de CUATRO (4) tableros de servicios auxiliares de corriente continua para casetas de control distribuido; INGENIERÍA ELÉCTRICA Y MECÁNICA=Cantidad de tablerosx(0,3X(Factor alcance levantamiento)+0,7x(Factor alcance diseño))=4x(0,3x(0)+0,7x(4)=2,8
|  | Ingenieria electrica (Levantamiento e ingenieria de detalle) | 4874658 | 2.8 | 4874658 | 13649042
|  |  | 5757985 |  |  | 16122358
FACATATIVA 115kV | L-7 Ingenieria para el reemplazo y/o instalacion de transformadores de corriente 500 kV, 230 kV, 115 kV y 57,5 kV - UNIDAD DE MEDIDA : Grupo x 3 | Ingenieria civil (Levantamiento e ingenieria de detalle) | 1079622 | 0 | 1079622 | 0 | Normalización caja de empalme CT´s, TC092A/B/C/; LEVANTAMIENTO MECÁNICA=0.3x(Factor alcance levantamiento) + 0.7x(Factor alcance diseño)=0.30x(0.50) + 0.70x(0.00)=0.15
|  | Ingenieria mecanica (Levantamiento e ingenieria de detalle) | 2486403 | 0.15 | 2486403 | 372960
|  | Ingenieria electrica (Levantamiento e ingenieria de detalle) | 3009856 | 0.3 | 3009856 | 902957
|  |  | 6575881 |  |  | 1275917
FACATATIVA 115kV | L-24 Ingenieria de nuevo tablero de control y proteccion para 115 kV para cualquier modulo en configuracion barra sencilla - UNIDAD DE MEDIDA : C/U | Ingenieria mecanica (Levantamiento e ingenieria de detalle) | 1799370 | 0 | 1799370 | 0 | Señales de control y protección del módulo 115kV. LEVANTAMIENTO ELECTRICO.
|  | Ingenieria electrica (Levantamiento e ingenieria de detalle) | 8571546 | 0.3 | 8571546 | 2571464
|  |  | 10370916 |  |  | 2571464
FONTIBON 115kV | L-7 Ingenieria para el reemplazo y/o instalacion de transformadores de corriente 500 kV, 230 kV, 115 kV y 57,5 kV - UNIDAD DE MEDIDA : Grupo x 3 | Ingenieria civil (Levantamiento e ingenieria de detalle) | 1079622 | 0 | 1079622 | 0 | Normalización caja de empalme CT´s, TC112A/B/C/; LEVANTAMIENTO MECÁNICA=0.3x(Factor alcance levantamiento) + 0.7x(Factor alcance diseño)=0.30x(0.50) + 0.70x(0.00)=0.15
|  | Ingenieria mecanica (Levantamiento e ingenieria de detalle) | 2486403 | 0.15 | 2486403 | 372960
|  | Ingenieria electrica (Levantamiento e ingenieria de detalle) | 3009856 | 0.3 | 3009856 | 902957
|  |  | 6575881 |  |  | 1275917
FONTIBON 115kV | L-24 Ingenieria de nuevo tablero de control y proteccion para 115 kV para cualquier modulo en configuracion barra sencilla - UNIDAD DE MEDIDA : C/U | Ingenieria mecanica (Levantamiento e ingenieria de detalle) | 1799370 | 0 | 1799370 | 0 | Señales de control y protección del módulo 115kV. LEVANTAMIENTO ELECTRICO.
|  | Ingenieria electrica (Levantamiento e ingenieria de detalle) | 8571546 | 0.3 | 8571546 | 2571464
|  |  | 10370916 |  |  | 2571464
FONTIBON 2 (FUTURA) 115kV | L-7 Ingenieria para el reemplazo y/o instalacion de transformadores de corriente 500 kV, 230 kV, 115 kV y 57,5 kV - UNIDAD DE MEDIDA : Grupo x 3 | Ingenieria civil (Levantamiento e ingenieria de detalle) | 1079622 | 0 | 1079622 | 0 | Normalización caja de empalme CT´s, TC062A/B/C/; LEVANTAMIENTO MECÁNICA=0.3x(Factor alcance levantamiento) + 0.7x(Factor alcance diseño)=0.30x(0.50) + 0.70x(0.00)=0.15
|  | Ingenieria mecanica (Levantamiento e ingenieria de detalle) | 2486403 | 0.15 | 2486403 | 372960
|  | Ingenieria electrica (Levantamiento e ingenieria de detalle) | 3009856 | 0.3 | 3009856 | 902957
|  |  | 6575881 |  |  | 1275917
FONTIBON 2 (FUTURA) 115kV | L-24 Ingenieria de nuevo tablero de control y proteccion para 115 kV para cualquier modulo en configuracion barra sencilla - UNIDAD DE MEDIDA : C/U | Ingenieria mecanica (Levantamiento e ingenieria de detalle) | 1799370 | 0 | 1799370 | 0 | Señales de control y protección del módulo 115kV. LEVANTAMIENTO ELECTRICO.
|  | Ingenieria electrica (Levantamiento e ingenieria de detalle) | 8571546 | 0.3 | 8571546 | 2571464
|  |  | 10370916 |  |  | 2571464
MOSQUERA 115kV | L-7 Ingenieria para el reemplazo y/o instalacion de transformadores de corriente 500 kV, 230 kV, 115 kV y 57,5 kV - UNIDAD DE MEDIDA : Grupo x 3 | Ingenieria civil (Levantamiento e ingenieria de detalle) | 1079622 | 0 | 1079622 | 0 | Normalización caja de empalme CT´s, TC072A/B/C/; LEVANTAMIENTO MECÁNICA=0.3x(Factor alcance levantamiento) + 0.7x(Factor alcance diseño)=0.30x(0.50) + 0.70x(0.00)=0.15
|  | Ingenieria mecanica (Levantamiento e ingenieria de detalle) | 2486403 | 0.15 | 2486403 | 372960
|  | Ingenieria electrica (Levantamiento e ingenieria de detalle) | 3009856 | 0.3 | 3009856 | 902957
|  |  | 6575881 |  |  | 1275917
MOSQUERA 115kV | L-24 Ingenieria de nuevo tablero de control y proteccion para 115 kV para cualquier modulo en configuracion barra sencilla - UNIDAD DE MEDIDA : C/U | Ingenieria mecanica (Levantamiento e ingenieria de detalle) | 1799370 | 0 | 1799370 | 0 | Señales de control y protección del módulo 115kV. LEVANTAMIENTO ELECTRICO.
|  | Ingenieria electrica (Levantamiento e ingenieria de detalle) | 8571546 | 0.3 | 8571546 | 2571464
|  |  | 10370916 |  |  | 2571464
R1 115kV | L-7 Ingenieria para el reemplazo y/o instalacion de transformadores de corriente 500 kV, 230 kV, 115 kV y 57,5 kV - UNIDAD DE MEDIDA : Grupo x 3 | Ingenieria civil (Levantamiento e ingenieria de detalle) | 1079622 | 0 | 1079622 | 0 | Normalización caja de empalme CT´s, TC052A/B/C/; LEVANTAMIENTO MECÁNICA=0.3x(Factor alcance levantamiento) + 0.7x(Factor alcance diseño)=0.30x(0.50) + 0.70x(0.00)=0.15
|  | Ingenieria mecanica (Levantamiento e ingenieria de detalle) | 2486403 | 0.15 | 2486403 | 372960
|  | Ingenieria electrica (Levantamiento e ingenieria de detalle) | 3009856 | 0.3 | 3009856 | 902957
|  |  | 6575881 |  |  | 1275917
R1 115kV | L-24 Ingenieria de nuevo tablero de control y proteccion para 115 kV para cualquier modulo en configuracion barra sencilla - UNIDAD DE MEDIDA : C/U | Ingenieria mecanica (Levantamiento e ingenieria de detalle) | 1799370 | 0 | 1799370 | 0 | Señales de control y protección del módulo 115kV. LEVANTAMIENTO ELECTRICO.
|  | Ingenieria electrica (Levantamiento e ingenieria de detalle) | 8571546 | 0.3 | 8571546 | 2571464
|  |  | 10370916 |  |  | 2571464
R1 115kV | L-40 Ingenieria para el cambio/instalacion de tablero de regulacion de tension del transformador (incluye el rele 90) - UNIDAD DE MEDIDA : C/U | Ingenieria civil y mecanica (Levantamiento e ingenieria de detalle) | 1799370 | 0 | 1799370 | 0 | Señales de protecciones mecánicas, control ventiladores, control cambiador de tomas. LEVANTAMIENTO ELECTRICO.
|  | Ingenieria electrica (Levantamiento e ingenieria de detalle) | 5136385 | 0.3 | 5136385 | 1540916
|  |  | 6935755 |  |  | 1540916
R2 230/34,5 kV | L-7 Ingenieria para el reemplazo y/o instalacion de transformadores de corriente 500 kV, 230 kV, 115 kV y 57,5 kV - UNIDAD DE MEDIDA : Grupo x 3 | Ingenieria civil (Levantamiento e ingenieria de detalle) | 1079622 | 0 | 1079622 | 0 | Normalización caja de empalme CT´s, TC071A/B/C/; LEVANTAMIENTO MECÁNICA=0.3x(Factor alcance levantamiento) + 0.7x(Factor alcance diseño)=0.30x(0.50) + 0.70x(0.50)=0.50
|  | Ingenieria mecanica (Levantamiento e ingenieria de detalle) | 2486403 | 0.15 | 2486403 | 372960
|  | Ingenieria electrica (Levantamiento e ingenieria de detalle) | 3009856 | 0.3 | 3009856 | 902957
|  |  | 6575881 |  |  | 1275917
R2 230/34,5 kV | L-24 Ingenieria de nuevo tablero de control y proteccion para 115 kV para cualquier modulo en configuracion barra sencilla - UNIDAD DE MEDIDA : C/U | Ingenieria mecanica (Levantamiento e ingenieria de detalle) | 1799370 | 0 | 1799370 | 0 | Señales de control y protección módulo de 230kV. LEVANTAMIENTO ELECTRICO Factor 0,3 por nivel de tensión 230kV. =0,3x(Factor 0,3 por nivel de tensión 230kV)= 0,39
|  | Ingenieria electrica (Levantamiento e ingenieria de detalle) | 8571546 | 0.39 | 8571546 | 3342903
|  |  | 10370916 |  |  | 3342903
R2 230/34,5 kV | L-36 Ingenieria para el reemplazo/instalacion de una Unidad de Medida (UDM), equipo registrador de calidad de potencia o medidor de energia - UNIDAD DE MEDIDA : Grupo x 2 (equipos del mismo modulo) | Ingenieria mecanica (Levantamiento e ingenieria de detalle) | 981475 | 0 | 981475 | 0 | Reubicación de Medidores de Energía Frontera Comercial (Principal y Respaldo). LEVANTAMIENTO ELECTRICO.
|  | Ingenieria electrica (Levantamiento e ingenieria de detalle) | 948759 | 0.3 | 948759 | 284628
|  |  | 1930234 |  |  | 284628
R2 230/34,5 kV | L-39 Diseno de nuevo tablero de medida para subestaciones AT/AT, AT/MT o MT/MT - UNIDAD DE MEDIDA : C/U | Ingenieria civil (Levantamiento e ingenieria de detalle) | 392590 | 0 | 392590 | 0
|  | Ingenieria mecanica (Levantamiento e ingenieria de detalle) | 1733939 | 0 | 1733939 | 0
|  |  | 2126529 |  |  | 0
R2 230/34,5 kV | L-39 Diseno de nuevo tablero de medida para subestaciones AT/AT, AT/MT o MT/MT - UNIDAD DE MEDIDA : C/U | Ingenieria civil (Levantamiento e ingenieria de detalle) | 392590 | 0 | 392590 | 0
|  | Ingenieria mecanica (Levantamiento e ingenieria de detalle) | 1733939 | 0 | 1733939 | 0
|  |  | 2126529 |  |  | 0
R2 230/34,5 kV | L-40 Ingenieria para el cambio/instalacion de tablero de regulacion de tension del transformador (incluye el rele 90) - UNIDAD DE MEDIDA : C/U | Ingenieria civil y mecanica (Levantamiento e ingenieria de detalle) | 1799370 | 0 | 1799370 | 0 | Señales de protecciones mecánicas, control ventiladores, control cambiador de tomas. LEVANTAMIENTO ELECTRICO.
|  | Ingenieria electrica (Levantamiento e ingenieria de detalle) | 5136385 | 0.3 | 5136385 | 1540916
|  |  | 6935755 |  |  | 1540916
R2 230/34,5 kV | L-41 Ingenieria para el reemplazo/instalacion de registrador de fallas RDF . - UNIDAD DE MEDIDA : C/U | Ingenieria mecanica (Levantamiento e ingenieria de detalle) | 1046906 | 0 | 1046906 | 0 | Reubicación registrador de fallas módulo R2. LEVANTAMIENTO ELECTRICO.
|  | Ingenieria electrica (Levantamiento e ingenieria de detalle) | 5888849 | 0.3 | 5888849 | 1766655
|  |  | 6935755 |  |  | 1766655
SUBESTACIÓN | l-70 Ingenieria para construccion de casa de control y proteccion en patio (de area hasta 100 m2) - UNIDAD DE MEDIDA : Global | Ingenieria civil y electromecanica (Levantamiento e ingenieria de detalle) | 9258578 | 4 | 9258578 | 37034312 | Diseño de cuatro (4) casetas de control distribuido en patio.
|  |  | 9258578 |  |  | 37034312
SUBESTACIÓN | L-61 Elaboracion de estudio de suelos (hasta 3 sondeos de 6 m de profundidad) - UNIDAD DE MEDIDA : Estudio |  | 4220341 | 1 | 4220341 | 4220341
|  |  | 4220341 |  |  | 4220341
[5 empty] | TOTAL: | 215128798
PEP | No. Orden Presupuestal | Módulo | Labor | Total
|  | AUXILIARES AC 208V | L-18 | 10076472
|  | AUXILIARES AC 208V | L-18 | 2519118
|  | AT1 230/115KV (LADO 115kV) | L-7 | 4253058
|  | AT1 230/115KV (LADO 115kV) | L-24 | 9831105
|  | AT1 230/115KV (LADO 230kV) | L-7 | 4253058
|  | AT1 230/115KV (LADO 230kV) | L-7 | 4253058
|  | AT1 230/115KV (LADO 230kV) | L-24 | 12402569
|  | AT1 230/115KV (LADO 230kV) | L-36 | 948759
|  | AT1 230/115KV (LADO 230kV) | L-40 | 6395944
|  | AT1 230/115KV (LADO 230kV) | L-41 | 5888849
|  | AT2 230/115kV (LADO 115kV) | L-7 | 1275917
|  | AT2 230/115kV (LADO 115kV) | L-24 | 2571464
|  | AT2 230/115kV (LADO 230kV) | L-7 | 1275917
|  | AT2 230/115kV (LADO 230kV) | L-7 | 1275917
|  | AT2 230/115kV (LADO 230kV) | L-24 | 3342903
|  | AT2 230/115kV (LADO 230kV) | L-36 | 284628
|  | AT2 230/115kV (LADO 230kV) | L-39 | 0
|  | AT2 230/115kV (LADO 230kV) | L-40 | 1540916
|  | AT2 230/115kV (LADO 230kV) | L-41 | 1766655
|  | AT3 230/115kV (LADO 115kV) | L-7 | 1546804
|  | AT3 230/115kV (LADO 115kV) | L-24 | 3342903
|  | AT3 230/115kV (LADO 230kV) | L-7 | 1275917
|  | AT3 230/115kV (LADO 230kV) | L-24 | 3342903
|  | AT3 230/115kV (LADO 230kV) | L-36 | 284628
|  | AT3 230/115kV (LADO 230kV) | L-40 | 1540916
|  | AT3 230/115kV (LADO 230kV) | L-41 | 1766655
|  | AT4 230/115kV (LADO 115kV) | L-7 | 1275917
|  | AT4 230/115kV (LADO 115kV) | L-24 | 2571464
|  | AT4-230/115kV (LADO 230kV) | L-7 | 1275917
|  | AT4-230/115kV (LADO 230kV) | L-24 | 3342903
|  | AT4-230/115kV (LADO 230kV) | L-36 | 284628
|  | AT4-230/115kV (LADO 230kV) | L-39 | 0
|  | AT4-230/115kV (LADO 230kV) | L-40 | 1540916
|  | AT4-230/115kV (LADO 230kV) | L-41 | 1766655
|  | BARRA B1.1 115kV | L-9 | 1089437
|  | UNIÓN BARRAS 115kV B1.1-B1.2 | L-7 | 1275917
|  | UNIÓN BARRAS 115kV B1.1-B1.2 | L-7 | 1275917
|  | UNIÓN BARRAS 115kV B1.1-B1.2 | L-24 | 2571464
|  | B1.2 115kV | L-9 | 1089437
|  | COLEGIO 115kV | L-7 | 4253058
|  | COLEGIO 115kV | L-24 | 9831105
|  | AUXILIARES DC 125VC | L-20 | 8061179
|  | AUXILIARES DC 125VC | L-20 | 16122358
|  | FACATATIVA 115kV | L-7 | 1275917
|  | FACATATIVA 115kV | L-24 | 2571464
|  | FONTIBON 115kV | L-7 | 1275917
|  | FONTIBON 115kV | L-24 | 2571464
|  | FONTIBON 2 (FUTURA) 115kV | L-7 | 1275917
|  | FONTIBON 2 (FUTURA) 115kV | L-24 | 2571464
|  | MOSQUERA 115kV | L-7 | 1275917
|  | MOSQUERA 115kV | L-24 | 2571464
|  | R1 115kV | L-7 | 1275917
|  | R1 115kV | L-24 | 2571464
|  | R1 115kV | L-40 | 1540916
|  | R2 230kV | L-7 | 1275917
|  | R2 230kV | L-24 | 3342903
|  | R2 230kV | L-36 | 284628
|  | R2 230kV | L-39 | 0
|  | R2 230kV | L-39 | 0
|  | R2 230kV | L-40 | 1540916
|  | R2 230kV | L-41 | 1766655
|  | SUBESTACIÓN | L-70 | 37034312
|  | SUBESTACIÓN | L-61 | 4220341
Subtotal |  |  |  | 215128798
Incremento por ubicación |  |  | 3% | 0
Total |  |  |  | 215128798

## Hoja2
Módulo | Actividad | Inicio | Fin
Servicios Auxiliares AC 208VAC | Subactividad | 00-00-0000 | 00-00-0000
Servicios Auxiliares DC 125VCC | Subactividad | 00-00-0000 | 00-00-0000
Autotransformador AT1 230/115 (LADO 115 kV) | Subactividad | 00-00-0000 | 00-00-0000
Autotransformador AT1 230/115 (LADO 115 kV) | Subactividad | 00-00-0000 | 00-00-0000
Autotransformador AT1 230/115 (LADO 230 kV) | Subactividad | 00-00-0000 | 00-00-0000
Autotransformador AT1 230/115 (LADO 230 kV) | Subactividad | 00-00-0000 | 00-00-0000
Autransformador AT2 230/115 (LADO 115 kV) | Subactividad | 00-00-0000 | 00-00-0000
Autransformador AT2 230/115 (LADO 230 kV) | Subactividad | 00-00-0000 | 00-00-0000
Autotransformador AT3 230/115kV (LADO 115 kV) | Subactividad | 00-00-0000 | 00-00-0000
Autotransformador AT3 230/115kV (LADO 115 kV) | Subactividad | 00-00-0000 | 00-00-0000
Autotransformador AT3 230/115kV (LADO 230 kV) | Subactividad | 00-00-0000 | 00-00-0000
Autotransformador AT3 230/115kV (LADO 230 kV) | Subactividad | 00-00-0000 | 00-00-0000
Autotransformador AT4 230/115kV (LADO 115 kV) | Subactividad | 00-00-0000 | 00-00-0000
Autotransformador AT4 230/115kV (LADO 230 kV) | Subactividad | 00-00-0000 | 00-00-0000
Barra B1.1 115 kV | Subactividad | 00-00-0000 | 00-00-0000
Unión Barras B1.1-B1.2 115 kV | Subactividad | 00-00-0000 | 00-00-0000
Barra B1.2 115 kV | Subactividad | 00-00-0000 | 00-00-0000
BALSILLAS (S/E MOSQUERA) 115 kV | Subactividad | 00-00-0000 | 00-00-0000
BALSILLAS 1 (S/E FONTIBÓN) 115 kV | Subactividad | 00-00-0000 | 00-00-0000
BALSILLAS 2 (S/E FONTIBÓN) 115 kV | Subactividad | 00-00-0000 | 00-00-0000
Colegio 115 kV | Subactividad | 00-00-0000 | 00-00-0000
Facatativá 115 kV | Subactividad | 00-00-0000 | 00-00-0000
Fontibón 1 115 kV | Subactividad | 00-00-0000 | 00-00-0000
Fontibón 2 (FUTURA) 115 kV | Subactividad | 00-00-0000 | 00-00-0000
Mosquera 115 kV | Subactividad | 00-00-0000 | 00-00-0000
Transformador R1 115/34,5 kV | Subactividad | 00-00-0000 | 00-00-0000
Transformador R2 230/34,5 kV | Subactividad | 00-00-0000 | 00-00-0000
SUBESTACIÓN | Subactividad | 00-00-0000 | 00-00-0000